## Åtgärder per år
Fastighet | År | Kategori | Märkning | Läge | Byggnad | Namn | Status | Antal | Enhet | Styckpris (exkl. moms) | Totalt pris (inkl. moms) | Faktiskt pris (inkl. moms) | Andel investering | Investeringskostnad (inkl. moms) | Underhållskostnad (inkl. moms)
Sibelius | 2024 | Brand och säkerhet | Brandsäkerhetsbesiktning |  |  | Besiktiga brandsäkerhet | Utkast | 1 | m2 | 3 | 0 |  | 0% | 0 | 0
Sibelius | 2024 | Transport | Hissbesiktning | Hiss | Trapphus | Besiktiga hiss (per hiss) | Planerad | 1 | st | 1000 | 1275 |  | 0% | 0 | 1275
Sibelius | 2024 | Brand och säkerhet | Brandvarnare |  |  | Byta brandvarnare | Utkast | 1 | st | 500 | 0 |  | 0% | 0 | 0
Sibelius | 2024 | Brand och säkerhet | Brandvarnare |  |  | Byta brandvarnare med trådlös uppkoppling | Utkast | 1 | st | 1500 | 0 |  | 0% | 0 | 0
Sibelius | 2024 | Avlopp | Dagvattenrör i mark |  |  | Byta dagvattenledning i mark | Utkast | 1 | m | 3500 | 0 |  | 0% | 0 | 0
Sibelius | 2024 | Invändigt | Lägenhetsförråd |  |  | Byta dörr lägenhetsförråd metallnät | Utkast | 1 | st | 3000 | 0 |  | 0% | 0 | 0
Sibelius | 2024 | Ventilation | Ventilationsdon och ventiler |  |  | Byta frånluftsdon | Utkast | 1 | st | 1000 | 0 |  | 0% | 0 | 0
Sibelius | 2024 | El och belysning | Belysning inomhus |  |  | Byta nödbelysning | Utkast | 1 | st | 2500 | 0 |  | 0% | 0 | 0
Sibelius | 2024 | Ventilation | Ventilationsdon och ventiler |  |  | Byta tilluftsdon | Utkast | 1 | st | 4000 | 0 |  | 0% | 0 | 0
Sibelius | 2024 | Vatten | Vattenrör i mark |  |  | Byta vattenledning i mark | Utkast | 1 | m | 3000 | 0 |  | 0% | 0 | 0
Sibelius | 2024 | Invändigt | Lägenhetsförråd |  |  | Byta vägg lägenhetsförråd metallnät | Utkast | 1 | m2 | 800 | 0 |  | 0% | 0 | 0
Sibelius | 2024 | Mark | Träd och buskar |  |  | Röja sly/buskage | Utkast | 1 | m2 | 550 | 0 |  | 0% | 0 | 0
Sibelius | 2025 | Transport | Hissbesiktning | Hiss | Trapphus | Besiktiga hiss (per hiss) | Planerad | 1 | st | 1000 | 1300.5 |  | 0% | 0 | 1300.5
Sibelius | 2025 | Transport | Hydraulhiss | Hiss | Trapphus | Byta hydraulhiss | Planerad | 1 | st | 450000 | 585225 |  | 0% | 0 | 585225
Sibelius | 2025 |  | Energideklaration flerbostadshus |  |  | Energideklaration bostadshus (per lägenhet) | Planerad | 34 | st | 350 | 15475.95 |  | 0% | 0 | 15475.95
Sibelius | 2025 | Fasad |  | Balkong | Hus 17 | Karbonatiseringsprov av betong | Planerad | 1 | st | 3300 | 4291.65 |  | 0% | 0 | 4291.65
Sibelius | 2025 | Fasad |  | Balkong | Hus 15 | Karbonatiseringsprov av betong | Planerad | 1 | st | 3300 | 4291.65 |  | 0% | 0 | 4291.65
Sibelius | 2025 | Avlopp | Dagvattenbrunn |  |  | Slamsuga brunn | Planerad | 8 | st | 600 | 6242.4 |  | 0% | 0 | 6242.4
Sibelius | 2026 | Transport | Hissbesiktning | Hiss | Trapphus | Besiktiga hiss (per hiss) | Planerad | 1 | st | 1000 | 1326.51 |  | 0% | 0 | 1326.51
Sibelius | 2026 | Yttertak | Taksäkerhetsbesiktning |  |  | Besiktiga taksäkerhet | Utkast | 1 | st | 20000 | 0 |  | 0% | 0 | 0
Sibelius | 2026 | Tak |  | Balkong | Hus 17 | Byta balkonginglasning | Planerad | 5 | st | 20000 | 132651 |  | 0% | 0 | 132651
Sibelius | 2026 | Tak |  | Balkong | Hus 15 | Byta balkonginglasning | Planerad | 5 | st | 20000 | 132651 |  | 0% | 0 | 132651
Sibelius | 2026 | Yttertak | Taksäkerhet |  |  | Byta fästögla/livlinefäste | Utkast | 1 | st | 600 | 0 |  | 0% | 0 | 0
Sibelius | 2026 | Yttertak |  | Tak | Hus 15 | Byta hängränna | Planerad | 4 | m | 700 | 3714.228 |  | 0% | 0 | 3714.228
Sibelius | 2026 | Yttertak |  | Tak | Hus 17 | Byta hängränna | Planerad | 4 | m | 700 | 3714.228 |  | 0% | 0 | 3714.228
Sibelius | 2026 | Fasad |  | Fasad | Hus 15 | Byta rörelsefog (dillfog/dilatationsfog/expansionsfog) | Planerad | 720 | m | 400 | 382034.88 |  | 0% | 0 | 382034.88
Sibelius | 2026 | Fasad |  | Fasad | Hus 17 | Byta rörelsefog (dillfog/dilatationsfog/expansionsfog) | Planerad | 720 | m | 400 | 382034.88 |  | 0% | 0 | 382034.88
Sibelius | 2026 | Fasad |  | Fasad | Trapphus | Byta rörelsefog (dillfog/dilatationsfog/expansionsfog) | Planerad | 170 | m | 400 | 90202.68 |  | 0% | 0 | 90202.68
Sibelius | 2026 | Yttertak | Skorsten | Tak | Hus 15 | Byta skorstensplåt | Planerad | 1 | st | 6000 | 7959.06 |  | 0% | 0 | 7959.06
Sibelius | 2026 | Yttertak | Skorsten | Tak | Hus 17 | Byta skorstensplåt | Planerad | 1 | st | 6000 | 7959.06 |  | 0% | 0 | 7959.06
Sibelius | 2026 | Yttertak |  | Tak | Hus 15 | Byta takpapp/ytpapp | Planerad | 405 | m2 | 500 | 268618.275 |  | 0% | 0 | 268618.275
Sibelius | 2026 | Yttertak |  | Tak | Hus 17 | Byta takpapp/ytpapp | Planerad | 405 | m2 | 500 | 268618.275 |  | 0% | 0 | 268618.275
Sibelius | 2026 | Fasad |  | Fasad | Hus 17 | Byta tätningslist fönster och dörrar | Planerad | 1100 | m | 30 | 42916.5 |  | 0% | 0 | 42916.5
Sibelius | 2026 | Fasad |  | Fasad | Hus 15 | Byta tätningslist fönster och dörrar | Planerad | 1200 | m | 30 | 46818 |  | 0% | 0 | 46818
Sibelius | 2026 | Yttertak |  | Tak | Hus 17 | Byta vindskiva plåt | Planerad | 105 | m | 600 | 83570.13 |  | 0% | 0 | 83570.13
Sibelius | 2026 | Yttertak |  | Tak | Hus 15 | Byta vindskiva plåt | Planerad | 105 | m | 600 | 83570.13 |  | 0% | 0 | 83570.13
Sibelius | 2026 | Fasad | Fasadställning | Fasad |  | Fasadställning | Planerad | 1450 | m2 | 250 | 480859.875 |  | 0% | 0 | 480859.875
Sibelius | 2026 | Fasad |  | Balkong | Hus 17 | Laga betongpelare (balkong) | Planerad | 1 | st | 60000 | 79590.6 |  | 0% | 0 | 79590.6
Sibelius | 2026 | Fasad |  | Balkong | Hus 15 | Laga betongpelare (balkong) | Planerad | 1 | st | 60000 | 79590.6 |  | 0% | 0 | 79590.6
Sibelius | 2026 | Fasad |  | Fasad | Cykelförråd | Tvätta putsfasad | Planerad | 50 | m2 | 160 | 10612.08 |  | 0% | 0 | 10612.08
Sibelius | 2026 | Fasad | Putsfasad | Fasad | Trapphus | Tvätta putsfasad | Planerad | 135 | m2 | 160 | 28652.616 |  | 0% | 0 | 28652.616
Sibelius | 2026 | Fasad |  | Fasad | Miljöhus | Tvätta putsfasad | Planerad | 60 | m2 | 160 | 12734.496 |  | 0% | 0 | 12734.496
Sibelius | 2026 | Fasad | Putsfasad | Fasad | Hus 15 | Tvätta putsfasad | Planerad | 1450 | m2 | 160 | 307750.32 |  | 0% | 0 | 307750.32
Sibelius | 2026 | Fasad | Putsfasad | Fasad | Hus 17 | Tvätta putsfasad | Planerad | 1450 | m2 | 160 | 307750.32 |  | 0% | 0 | 307750.32
Sibelius | 2027 | Transport | Hissbesiktning | Hiss | Trapphus | Besiktiga hiss (per hiss) | Planerad | 1 | st | 1000 | 1353.04 |  | 0% | 0 | 1353.04
Sibelius | 2027 | El och belysning | Elrevision/elrevisionsbesiktning |  |  | Elrevision/elrevisionsbesiktning | Planerad | 2454 | m2 | 4 | 13281.443 |  | 0% | 0 | 13281.443
Sibelius | 2027 | Värme och kyla | Injustering värmesystem | Lägenheter |  | Injustera värmesystem, per lägenhet | Planerad | 34 | st | 1200 | 55204.04 |  | 0% | 0 | 55204.04
Sibelius | 2027 | Mark | Asfalt | Parkering |  | Lägga om asfalt (små ytor) | Planerad | 200 | m2 | 600 | 162364.824 |  | 0% | 0 | 162364.824
Sibelius | 2027 | Fasad | Ytterdörr stål | Fasad | Hus 15 | Måla dubbeldörr stål (ventilation) | Planerad | 5 | st | 2600 | 17589.523 |  | 0% | 0 | 17589.523
Sibelius | 2027 | Fasad | Ytterdörr stål | Fasad | Hus 17 | Måla dubbeldörr stål (ventilation) | Planerad | 5 | st | 2600 | 17589.523 |  | 0% | 0 | 17589.523
Sibelius | 2027 | Mark |  | Parkering |  | Måla linjemarkering p-plats | Planerad | 64 | st | 600 | 51956.744 |  | 0% | 0 | 51956.744
Sibelius | 2027 | Ventilation |  |  |  | OVK (obligatorisk ventilationskontroll) flerbostadshus (FT/FTX-system, per lägenhet) | Planerad | 34 | st | 800 | 36802.693 |  | 0% | 0 | 36802.693
Sibelius | 2028 | Transport | Hissbesiktning | Hiss | Trapphus | Besiktiga hiss (per hiss) | Planerad | 1 | st | 1000 | 1380.101 |  | 0% | 0 | 1380.101
Sibelius | 2028 | Mark | Betongplattor | Mark |  | Byta betongplattor mellan cykelförråd och undercentral | Planerad | 8 | m2 | 800 | 8832.646 |  | 0% | 0 | 8832.646
Sibelius | 2028 | Mark | Betongplattor | Mark |  | Justera betongplattor bakom hus 17 | Planerad | 12 | m2 | 200 | 3312.242 |  | 0% | 0 | 3312.242
Sibelius | 2028 | Mark | Betongplattor | Mark |  | Justera betongplattor mellan husbyggnader | Planerad | 300 | m2 | 200 | 82806.06 |  | 0% | 0 | 82806.06
Sibelius | 2028 | Mark | Betongplattor | Mark |  | Justera betongplattor runt miljöhus | Planerad | 20 | m2 | 200 | 5520.404 |  | 0% | 0 | 5520.404
Sibelius | 2028 | Mark | Betongtrappa utomhus | Mark |  | Laga betongtrappa utomhus mellan cykelförråd och undercentral | Planerad | 15 | m2 | 900 | 18631.364 |  | 0% | 0 | 18631.364
Sibelius | 2029 | Transport | Hissbesiktning | Hiss | Trapphus | Besiktiga hiss (per hiss) | Planerad | 1 | st | 1000 | 1407.703 |  | 0% | 0 | 1407.703
Sibelius | 2029 | El och belysning |  | Tvättstuga | Hus 17 | Byta belysningsarmatur LED | Planerad | 4 | st | 2700 | 15203.193 |  | 0% | 0 | 15203.193
Sibelius | 2029 | El och belysning |  | Trappuppgång | Trapphus | Byta belysningsarmatur LED | Planerad | 14 | st | 2700 | 53211.174 |  | 0% | 0 | 53211.174
Sibelius | 2029 | El och belysning |  | Cykelförråd | Cykelförråd | Byta belysningsarmatur LED | Planerad | 2 | st | 2700 | 7601.596 |  | 0% | 0 | 7601.596
Sibelius | 2029 | El och belysning |  | Lägenhetsförråd | Hus 17 | Byta belysningsarmatur LED | Planerad | 20 | st | 2700 | 76015.963 |  | 0% | 0 | 76015.963
Sibelius | 2029 | El och belysning |  | Hissmaskinrum | Hus 17 | Byta belysningsarmatur LED | Planerad | 1 | st | 2700 | 3800.798 |  | 0% | 0 | 3800.798
Sibelius | 2029 | El och belysning |  | Miljöhus | Miljöhus | Byta belysningsarmatur LED | Planerad | 3 | st | 2700 | 11402.394 |  | 0% | 0 | 11402.394
Sibelius | 2029 | El och belysning |  | Undercentral/Förråd | Hus 15 | Byta belysningsarmatur LED | Planerad | 8 | st | 2700 | 30406.385 |  | 0% | 0 | 30406.385
Sibelius | 2029 | El och belysning |  | Miljöhus | Miljöhus | Byta belysningsarmatur LED utomhus | Planerad | 1 | st | 3200 | 4504.65 |  | 0% | 0 | 4504.65
Sibelius | 2029 | El och belysning |  | Fasad | Cykelförråd | Byta belysningsarmatur LED utomhus | Planerad | 1 | st | 3200 | 4504.65 |  | 0% | 0 | 4504.65
Sibelius | 2029 | Invändigt |  | Tvättstuga | Hus 17 | Byta elmangel bänkmodell | Planerad | 1 | st | 6000 | 8446.218 |  | 0% | 0 | 8446.218
Sibelius | 2029 | Invändigt |  | Tvättstuga | Hus 17 | Byta torktumlare för gemensam tvättstuga (ca 6 kg) | Planerad | 1 | st | 35000 | 49269.606 |  | 0% | 0 | 49269.606
Sibelius | 2029 | Invändigt |  | Tvättstuga | Hus 17 | Byta tvättmaskin för gemensam tvättstuga (ca 6 kg) | Planerad | 3 | st | 33000 | 139362.599 |  | 0% | 0 | 139362.599
Sibelius | 2029 | Invändigt |  | Tvättstuga | Hus 17 | Måla väggar och tak | Planerad | 15 | m2 | 900 | 19003.991 |  | 0% | 0 | 19003.991
Sibelius | 2030 | Transport | Hissbesiktning | Hiss | Trapphus | Besiktiga hiss (per hiss) | Planerad | 1 | st | 1000 | 1435.857 |  | 0% | 0 | 1435.857
Sibelius | 2030 | Värme och kyla | Värmekomponenter i undercentral | Undercentral/Förråd | Hus 15 | Byta cirkulationspump värme/kyla (ca 1 kw) | Planerad | 1 | st | 30000 | 43075.713 |  | 0% | 0 | 43075.713
Sibelius | 2030 | Värme och kyla | Fjärrvärmecentral (ca 250 kW / 50 lgh) | Undercentral/Förråd | Hus 15 | Byta fjärrvärmecentral/undercentral (ca 250 kW värmeeffekt, ca 50 lgh) | Planerad | 1 | st | 300000 | 430757.125 |  | 0% | 0 | 430757.125
Sibelius | 2030 | Värme och kyla | Värmekomponenter i undercentral | Undercentral/Förråd | Hus 15 | Byta reglerventil/styrventil för värme/tappvatten | Planerad | 3 | st | 7000 | 30152.999 |  | 0% | 0 | 30152.999
Sibelius | 2030 | Värme och kyla | Värmekomponenter i undercentral | Undercentral/Förråd | Hus 15 | Byta tryckgivare | Planerad | 1 | st | 5000 | 7179.285 |  | 0% | 0 | 7179.285
Sibelius | 2030 | Fasad |  | Balkong | Hus 15 | Byta träspaljé | Planerad | 22 | m | 1300 | 41065.513 |  | 0% | 0 | 41065.513
Sibelius | 2030 | Fasad |  | Balkong | Hus 17 | Byta träspaljé | Planerad | 22 | m | 1300 | 41065.513 |  | 0% | 0 | 41065.513
Sibelius | 2030 | El och belysning | Elrevision/elrevisionsbesiktning |  |  | Elrevision/elrevisionsbesiktning | Planerad | 2454 | m2 | 4 | 14094.373 |  | 0% | 0 | 14094.373
Sibelius | 2030 | Fasad |  | Balkong | Hus 17 | Karbonatiseringsprov av betong | Planerad | 1 | st | 3300 | 4738.328 |  | 0% | 0 | 4738.328
Sibelius | 2030 | Fasad |  | Balkong | Hus 15 | Karbonatiseringsprov av betong | Planerad | 1 | st | 3300 | 4738.328 |  | 0% | 0 | 4738.328
Sibelius | 2030 | Ventilation |  |  |  | OVK (obligatorisk ventilationskontroll) flerbostadshus (FT/FTX-system, per lägenhet) | Planerad | 34 | st | 800 | 39055.313 |  | 0% | 0 | 39055.313
Sibelius | 2030 | Avlopp | Dagvattenbrunn |  |  | Slamsuga brunn | Planerad | 8 | st | 600 | 6892.114 |  | 0% | 0 | 6892.114
Sibelius | 2031 | Transport | Hissbesiktning | Hiss | Trapphus | Besiktiga hiss (per hiss) | Planerad | 1 | st | 1000 | 1464.574 |  | 0% | 0 | 1464.574
Sibelius | 2032 | Transport | Hissbesiktning | Hiss | Trapphus | Besiktiga hiss (per hiss) | Planerad | 1 | st | 1000 | 1493.866 |  | 0% | 0 | 1493.866
Sibelius | 2032 | Värme och kyla | Värmekomponenter i undercentral | Undercentral/Förråd | Hus 15 | Byta avstängningsventil för värme och vatten | Planerad | 4 | st | 5000 | 29877.314 |  | 0% | 0 | 29877.314
Sibelius | 2032 | Vatten | Vattenpumpar | Undercentral/Förråd | Hus 15 | Byta cirkulationspump vatten (ca 0-1 kw) | Planerad | 1 | st | 11000 | 16432.523 |  | 0% | 0 | 16432.523
Sibelius | 2032 | Fasad |  | Fasad | Hus 17 | Byta fönsterdörr/balkongdörr aluminium 3-glas | Planerad | 16 | st | 25000 | 597546.284 |  | 0% | 0 | 597546.284
Sibelius | 2032 | Ventilation | Ventilationskanaler | Undercentral/Förråd | Hus 15 | Byta kanalfläkt | Planerad | 1 | st | 3000 | 4481.597 |  | 0% | 0 | 4481.597
Sibelius | 2032 | Invändigt |  | Trappuppgång | Trapphus | Byta klinkergolv | Planerad | 17 | m2 | 1900 | 48251.862 |  | 0% | 0 | 48251.862
Sibelius | 2032 | Fasad |  | Fasad | Miljöhus | Byta ståldörr | Planerad | 1 | st | 15000 | 22407.986 |  | 0% | 0 | 22407.986
Sibelius | 2032 | Fasad |  | Fasad | Miljöhus | Byta träspaljé | Planerad | 5 | m | 1300 | 9710.127 |  | 0% | 0 | 9710.127
Sibelius | 2032 | Fasad | Putsfasad | Fasad | Miljöhus | Måla putsfasad | Planerad | 60 | m2 | 350 | 31371.18 |  | 0% | 0 | 31371.18
Sibelius | 2032 | Fasad | Putsfasad tunnputs | Fasad | Hus 15 | Måla putsfasad | Planerad | 1450 | m2 | 300 | 649831.584 |  | 0% | 0 | 649831.584
Sibelius | 2032 | Fasad | Putsfasad tunnputs | Fasad | Hus 17 | Måla putsfasad | Planerad | 1450 | m2 | 300 | 649831.584 |  | 0% | 0 | 649831.584
Sibelius | 2032 | Fasad | Putsfasad tunnputs | Fasad | Trapphus | Måla putsfasad | Planerad | 135 | m2 | 300 | 60501.561 |  | 0% | 0 | 60501.561
Sibelius | 2032 | Fasad | Putsfasad | Fasad | Cykelförråd | Måla putsfasad | Planerad | 50 | m2 | 350 | 26142.65 |  | 0% | 0 | 26142.65
Sibelius | 2033 | Transport | Hissbesiktning | Hiss | Trapphus | Besiktiga hiss (per hiss) | Planerad | 1 | st | 1000 | 1523.743 |  | 0% | 0 | 1523.743
Sibelius | 2033 | Fasad |  | Fasad | Cykelförråd | Byta träspaljé | Planerad | 5 | m | 1300 | 9904.33 |  | 0% | 0 | 9904.33
Sibelius | 2033 | El och belysning | Elrevision/elrevisionsbesiktning |  |  | Elrevision/elrevisionsbesiktning | Planerad | 2454 | m2 | 4 | 14957.062 |  | 0% | 0 | 14957.062
Sibelius | 2033 | Ventilation |  |  |  | OVK (obligatorisk ventilationskontroll) flerbostadshus (FT/FTX-system, per lägenhet) | Planerad | 34 | st | 800 | 41445.81 |  | 0% | 0 | 41445.81
Sibelius | 2034 | Transport | Hissbesiktning | Hiss | Trapphus | Besiktiga hiss (per hiss) | Planerad | 1 | st | 1000 | 1554.218 |  | 0% | 0 | 1554.218
Sibelius | 2034 | Fasad |  | Fasad | Hus 17 | Byta aluminiumdörr (Förråd+Tvättstuga | Planerad | 2 | st | 19000 | 59060.28 |  | 0% | 0 | 59060.28
Sibelius | 2034 | Invändigt |  | Tvättstuga | Hus 17 | Byta avfuktningsaggregat/torkrumsavfuktare (ca 2-10 m2 torkrum) | Planerad | 1 | st | 50000 | 77710.894 |  | 0% | 0 | 77710.894
Sibelius | 2034 | El och belysning | Belysning utomhus | Utomhus |  | Byta belysningspollare | Planerad | 8 | st | 8000 | 99469.945 |  | 0% | 0 | 99469.945
Sibelius | 2034 | Avlopp | Dagvattenbrunn | Mark |  | Byta dagvattenbrunn | Planerad | 8 | st | 12000 | 149204.917 |  | 0% | 0 | 149204.917
Sibelius | 2034 | Invändigt |  | Tvättstuga | Hus 17 | Byta handfat/tvättställ | Planerad | 1 | st | 5000 | 7771.089 |  | 0% | 0 | 7771.089
Sibelius | 2034 | El och belysning | Stolpbelysning | Utomhus |  | Byta stolpbelysning LED (bara belysningsarmatur, ej stolpe) | Planerad | 10 | st | 5000 | 77710.894 |  | 0% | 0 | 77710.894
Sibelius | 2034 | Vatten |  | Tvättstuga | Hus 17 | Byta tvättbänksblandare | Planerad | 1 | st | 3300 | 5128.919 |  | 0% | 0 | 5128.919
Sibelius | 2034 | Vatten |  | Undercentral/Förråd | Hus 15 | Byta väggblandare | Planerad | 1 | st | 3300 | 5128.919 |  | 0% | 0 | 5128.919
Sibelius | 2034 | El och belysning |  | Fasad | Hus 17 | Byta värmekabel stuprör och hängrännor (inkl takgivare) | Planerad | 61 | m | 150 | 14221.094 |  | 0% | 0 | 14221.094
Sibelius | 2034 | El och belysning |  | Fasad | Trapphus | Byta värmekabel stuprör och hängrännor (inkl takgivare) | Planerad | 25 | m | 150 | 5828.317 |  | 0% | 0 | 5828.317
Sibelius | 2034 | El och belysning |  | Fasad | Hus 15 | Byta värmekabel stuprör och hängrännor (inkl takgivare) | Planerad | 61 | m | 150 | 14221.094 |  | 0% | 0 | 14221.094
Sibelius | 2034 | Mark | Kantsten betong | Parkering |  | Justera kantsten betong | Planerad | 180 | m | 250 | 69939.805 |  | 0% | 0 | 69939.805
Sibelius | 2034 | Mark | Asfalt | Parkering |  | Lägga om asfalt | Planerad | 2000 | m2 | 250 | 777108.943 |  | 0% | 0 | 777108.943
Sibelius | 2034 | Fasad | Balkong betongplatta | Balkong | Hus 15 | Måla balkongplatta betong (ovansida och undersida) | Planerad | 5 | st | 2000 | 15542.179 |  | 0% | 0 | 15542.179
Sibelius | 2034 | Fasad | Balkong betongplatta | Balkong | Hus 17 | Måla balkongplatta betong (ovansida och undersida) | Planerad | 5 | st | 2000 | 15542.179 |  | 0% | 0 | 15542.179
Sibelius | 2035 | Transport | Hissbesiktning | Hiss | Trapphus | Besiktiga hiss (per hiss) | Planerad | 1 | st | 1000 | 1585.302 |  | 0% | 0 | 1585.302
Sibelius | 2035 | Värme och kyla |  | Hissmaskinrum | Hus 17 | Byta elradiator/el-element | Planerad | 1 | st | 2300 | 3646.195 |  | 0% | 0 | 3646.195
Sibelius | 2035 |  | Energideklaration flerbostadshus |  |  | Energideklaration bostadshus (per lägenhet) | Planerad | 34 | st | 350 | 18865.097 |  | 0% | 0 | 18865.097
Sibelius | 2035 | Fasad |  | Balkong | Hus 17 | Karbonatiseringsprov av betong | Planerad | 1 | st | 3300 | 5231.497 |  | 0% | 0 | 5231.497
Sibelius | 2035 | Fasad |  | Balkong | Hus 15 | Karbonatiseringsprov av betong | Planerad | 1 | st | 3300 | 5231.497 |  | 0% | 0 | 5231.497
Sibelius | 2035 | Avlopp | Dagvattenbrunn |  |  | Slamsuga brunn | Planerad | 8 | st | 600 | 7609.451 |  | 0% | 0 | 7609.451
Sibelius | 2036 | Transport | Hissbesiktning | Hiss | Trapphus | Besiktiga hiss (per hiss) | Planerad | 1 | st | 1000 | 1617.008 |  | 0% | 0 | 1617.008
Sibelius | 2036 | Fasad |  | Fasad | Hus 17 | Byta tätningslist fönster och dörrar | Planerad | 1100 | m | 30 | 52314.974 |  | 0% | 0 | 52314.974
Sibelius | 2036 | Fasad |  | Fasad | Hus 15 | Byta tätningslist fönster och dörrar | Planerad | 1200 | m | 30 | 57070.881 |  | 0% | 0 | 57070.881
Sibelius | 2036 | El och belysning | Elrevision/elrevisionsbesiktning |  |  | Elrevision/elrevisionsbesiktning | Planerad | 2454 | m2 | 4 | 15872.553 |  | 0% | 0 | 15872.553
Sibelius | 2036 | Ventilation |  |  |  | OVK (obligatorisk ventilationskontroll) flerbostadshus (FT/FTX-system, per lägenhet) | Planerad | 34 | st | 800 | 43982.625 |  | 0% | 0 | 43982.625
Sibelius | 2036 | Ventilation | Ventilationskanaler |  |  | Rensa ventilationskanal (per m2) | Planerad | 2450 | m2 | 20 | 79233.406 |  | 0% | 0 | 79233.406
Sibelius | 2036 | Fasad |  | Fasad | Miljöhus | Tvätta putsfasad | Planerad | 60 | m2 | 160 | 15523.28 |  | 0% | 0 | 15523.28
Sibelius | 2036 | Fasad | Putsfasad | Fasad | Hus 17 | Tvätta putsfasad | Planerad | 1450 | m2 | 160 | 375145.923 |  | 0% | 0 | 375145.923
Sibelius | 2036 | Fasad |  | Fasad | Cykelförråd | Tvätta putsfasad | Planerad | 50 | m2 | 160 | 12936.066 |  | 0% | 0 | 12936.066
Sibelius | 2036 | Fasad | Putsfasad | Fasad | Hus 15 | Tvätta putsfasad | Planerad | 1450 | m2 | 160 | 375145.923 |  | 0% | 0 | 375145.923
Sibelius | 2036 | Fasad | Putsfasad | Fasad | Trapphus | Tvätta putsfasad | Planerad | 135 | m2 | 160 | 34927.379 |  | 0% | 0 | 34927.379
Sibelius | 2037 | Transport | Hissbesiktning | Hiss | Trapphus | Besiktiga hiss (per hiss) | Planerad | 1 | st | 1000 | 1649.348 |  | 0% | 0 | 1649.348
Sibelius | 2037 | Invändigt |  | Undercentral/Förråd | Hus 15 | Byta dörrblad och karm innerdörr | Planerad | 3 | st | 9000 | 44532.408 |  | 0% | 0 | 44532.408
Sibelius | 2037 | Kommunikation och styrning | Styrsystem värme | Undercentral/Förråd | Hus 15 | Byta komplett styrsystem värmeanläggning | Planerad | 1 | st | 200000 | 329869.691 |  | 0% | 0 | 329869.691
Sibelius | 2037 | Avfall och återvinning |  | Miljöhus | Miljöhus | Byta sopkärl plast (ca 200 liter) | Planerad | 3 | st | 1700 | 8411.677 |  | 0% | 0 | 8411.677
Sibelius | 2037 | Avfall och återvinning |  | Miljöhus | Miljöhus | Byta sopkärl plast (ca 500 liter) | Planerad | 11 | st | 3400 | 61685.632 |  | 0% | 0 | 61685.632
Sibelius | 2037 | Invändigt | Betonggolv | Undercentral/Förråd | Hus 15 | Måla betonggolv | Planerad | 80 | m2 | 300 | 39584.363 |  | 0% | 0 | 39584.363
Sibelius | 2037 | Invändigt | Betonggolv | Lägenhetsförråd | Hus 17 | Måla betonggolv | Planerad | 80 | m2 | 300 | 39584.363 |  | 0% | 0 | 39584.363
Sibelius | 2037 | Fasad | Ytterdörr stål | Fasad | Hus 15 | Måla dubbeldörr stål (ventilation) | Planerad | 5 | st | 2600 | 21441.53 |  | 0% | 0 | 21441.53
Sibelius | 2037 | Fasad | Ytterdörr stål | Fasad | Hus 17 | Måla dubbeldörr stål (ventilation) | Planerad | 5 | st | 2600 | 21441.53 |  | 0% | 0 | 21441.53
Sibelius | 2037 | Mark |  | Parkering |  | Måla linjemarkering p-plats | Planerad | 64 | st | 600 | 63334.981 |  | 0% | 0 | 63334.981
Sibelius | 2037 | Invändigt | Väggar och tak målade | Undercentral/Förråd | Hus 15 | Måla väggar och tak, större utrymme (golvyta 20+ m2, pris baserat på golvyta) | Planerad | 80 | m2 | 500 | 65973.938 |  | 0% | 0 | 65973.938
Sibelius | 2038 | Transport | Hissbesiktning | Hiss | Trapphus | Besiktiga hiss (per hiss) | Planerad | 1 | st | 1000 | 1682.335 |  | 0% | 0 | 1682.335
Sibelius | 2038 | Värme och kyla |  | Lägenhetsförråd | Hus 17 | Byta radiator/element | Planerad | 9 | st | 6000 | 90846.113 |  | 0% | 0 | 90846.113
Sibelius | 2038 | Värme och kyla |  | Undercentral/Förråd | Hus 15 | Byta radiator/element | Planerad | 2 | st | 6000 | 20188.025 |  | 0% | 0 | 20188.025
Sibelius | 2038 | Värme och kyla |  | Tvättstuga | Hus 17 | Byta radiator/element | Planerad | 2 | st | 6000 | 20188.025 |  | 0% | 0 | 20188.025
Sibelius | 2039 | Transport | Hissbesiktning | Hiss | Trapphus | Besiktiga hiss (per hiss) | Planerad | 1 | st | 1000 | 1715.982 |  | 0% | 0 | 1715.982
Sibelius | 2039 | Fasad |  | Fasad | Trapphus | Byta aluminiumdörr (Entré trapphus) | Planerad | 2 | st | 19000 | 65207.321 |  | 0% | 0 | 65207.321
Sibelius | 2039 | Värme och kyla | Expansionskärl | Undercentral/Förråd | Hus 15 | Byta expansionskärl (ca 200 liter) | Planerad | 1 | st | 30000 | 51479.464 |  | 0% | 0 | 51479.464
Sibelius | 2039 | Ventilation | Ventilationsaggregat | Ventilation | Hus 15 | Byta ventilationsaggregat (FTX lägenhetsaggregat) | Planerad | 19 | st | 30000 | 978109.815 |  | 0% | 0 | 978109.815
Sibelius | 2039 | Ventilation | Ventilationsaggregat | Ventilation | Hus 17 | Byta ventilationsaggregat (FTX lägenhetsaggregat) | Planerad | 15 | st | 30000 | 772191.959 |  | 0% | 0 | 772191.959
Sibelius | 2039 | El och belysning | Elrevision/elrevisionsbesiktning |  |  | Elrevision/elrevisionsbesiktning | Planerad | 2454 | m2 | 4 | 16844.081 |  | 0% | 0 | 16844.081
Sibelius | 2039 | Invändigt |  | Trappuppgång | Trapphus | Måla väggar och tak trapphus | Planerad | 7 | st | 33000 | 396391.872 |  | 0% | 0 | 396391.872
Sibelius | 2039 | Ventilation |  |  |  | OVK (obligatorisk ventilationskontroll) flerbostadshus (FT/FTX-system, per lägenhet) | Planerad | 34 | st | 800 | 46674.714 |  | 0% | 0 | 46674.714
Sibelius | 2039 | Avlopp | Avloppssystem bostadshus (rör och våtrum) | Avlopp | Hus 17 | Relina avloppsstammar/avloppsrör (relining), pris per lägenhet | Planerad | 15 | st | 35000 | 900890.619 |  | 0% | 0 | 900890.619
Sibelius | 2039 | Avlopp | Avloppssystem bostadshus (rör och våtrum) | Avlopp | Hus 15 | Relina avloppsstammar/avloppsrör (relining), pris per lägenhet | Planerad | 19 | st | 35000 | 1141128.117 |  | 0% | 0 | 1141128.117
Sibelius | 2040 | Transport | Hissbesiktning | Hiss | Trapphus | Besiktiga hiss (per hiss) | Planerad | 1 | st | 1000 | 1750.302 |  | 0% | 0 | 1750.302
Sibelius | 2040 | Installationer | Tvättstugebokningstavla digital | Trappuppgång | Trapphus | Byta tvättstugebokningstavla digital | Planerad | 1 | st | 30000 | 52509.053 |  | 0% | 0 | 52509.053
Sibelius | 2040 | Fasad |  | Balkong | Hus 17 | Karbonatiseringsprov av betong | Planerad | 1 | st | 3300 | 5775.996 |  | 0% | 0 | 5775.996
Sibelius | 2040 | Fasad |  | Balkong | Hus 15 | Karbonatiseringsprov av betong | Planerad | 1 | st | 3300 | 5775.996 |  | 0% | 0 | 5775.996
Sibelius | 2040 | Avlopp | Dagvattenbrunn |  |  | Slamsuga brunn | Planerad | 8 | st | 600 | 8401.449 |  | 0% | 0 | 8401.449
Sibelius | 2041 | Transport | Hissbesiktning | Hiss | Trapphus | Besiktiga hiss (per hiss) | Planerad | 1 | st | 1000 | 1785.308 |  | 0% | 0 | 1785.308
Sibelius | 2042 | Transport | Hissbesiktning | Hiss | Trapphus | Besiktiga hiss (per hiss) | Planerad | 1 | st | 1000 | 1821.014 |  | 0% | 0 | 1821.014
Sibelius | 2042 | Fasad |  | Fasad | Trapphus | Byta aluminiumfönster 2-glas (1+ m2) | Planerad | 89 | st | 10000 | 1620702.429 |  | 0% | 0 | 1620702.429
Sibelius | 2042 | Fasad |  | Fasad | Hus 17 | Byta aluminiumfönster 3-glas (0-1 m2) | Planerad | 107 | st | 11000 | 2143333.438 |  | 0% | 0 | 2143333.438
Sibelius | 2042 | Fasad |  | Fasad | Hus 15 | Byta aluminiumfönster 3-glas (0-1 m2) | Planerad | 111 | st | 11000 | 2223458.052 |  | 0% | 0 | 2223458.052
Sibelius | 2042 | Fasad |  | Fasad | Hus 15 | Byta aluminiumfönster 3-glas (1+ m2) | Planerad | 116 | st | 18000 | 3802277.16 |  | 0% | 0 | 3802277.16
Sibelius | 2042 | Fasad |  | Fasad | Hus 17 | Byta aluminiumfönster 3-glas (1+ m2) | Planerad | 95 | st | 18000 | 3113933.881 |  | 0% | 0 | 3113933.881
Sibelius | 2042 | Fasad | Balkongräcke aluminium | Fasad | Hus 15 | Byta balkongräcke aluminium (loftgångar) | Planerad | 52 | m | 3500 | 331424.542 |  | 0% | 0 | 331424.542
Sibelius | 2042 | Fasad | Balkongräcke aluminium | Fasad | Hus 17 | Byta balkongräcke aluminium (loftgångar) | Planerad | 90 | m | 3500 | 573619.399 |  | 0% | 0 | 573619.399
Sibelius | 2042 | Fasad |  | Balkong | Hus 17 | Byta balkongräcke aluminium (lägenhetsbalkonger) | Planerad | 43 | m | 3800 | 297553.682 |  | 0% | 0 | 297553.682
Sibelius | 2042 | Fasad |  | Balkong | Hus 15 | Byta balkongräcke aluminium (lägenhetsbalkonger) | Planerad | 43 | m | 3800 | 297553.682 |  | 0% | 0 | 297553.682
Sibelius | 2042 | Fasad | Fönsterbleck | Fasad | Hus 17 | Byta fönsterbleck | Planerad | 235 | m | 600 | 256762.969 |  | 0% | 0 | 256762.969
Sibelius | 2042 | Fasad | Fönsterbleck | Fasad | Hus 15 | Byta fönsterbleck | Planerad | 235 | m | 600 | 256762.969 |  | 0% | 0 | 256762.969
Sibelius | 2042 | Fasad |  | Fasad | Hus 15 | Byta fönsterdörr/balkongdörr aluminium 3-glas | Planerad | 20 | st | 25000 | 910506.983 |  | 0% | 0 | 910506.983
Sibelius | 2042 | El och belysning | Laddbox elbil | Parkering |  | Byta laddbox till elbil | Planerad | 6 | st | 14000 | 152965.173 |  | 0% | 0 | 152965.173
Sibelius | 2042 | Fasad |  | Fasad | Hus 17 | Byta stuprör aluzink | Planerad | 61 | m | 1100 | 122190.037 |  | 0% | 0 | 122190.037
Sibelius | 2042 | Fasad |  | Fasad | Trapphus | Byta stuprör aluzink | Planerad | 50 | m | 1100 | 100155.768 |  | 0% | 0 | 100155.768
Sibelius | 2042 | Fasad |  | Fasad | Hus 15 | Byta stuprör aluzink | Planerad | 61 | m | 1100 | 122190.037 |  | 0% | 0 | 122190.037
Sibelius | 2042 | Yttertak |  | Tak | Cykelförråd | Byta takplåt (bandtäckning, inkl underlagsspapp) | Planerad | 50 | m2 | 2200 | 200311.536 |  | 0% | 0 | 200311.536
Sibelius | 2042 | Yttertak |  | Tak | Miljöhus | Byta takplåt (bandtäckning, inkl underlagsspapp) | Planerad | 50 | m2 | 2200 | 200311.536 |  | 0% | 0 | 200311.536
Sibelius | 2042 | Yttertak |  | Tak | Hus 17 | Byta takplåt (bandtäckning, över balkonger) | Planerad | 35 | m2 | 2200 | 140218.075 |  | 0% | 0 | 140218.075
Sibelius | 2042 | Yttertak |  | Tak | Hus 15 | Byta takplåt (bandtäckning, över balkonger) | Planerad | 35 | m2 | 2200 | 140218.075 |  | 0% | 0 | 140218.075
Sibelius | 2042 | El och belysning | Elrevision/elrevisionsbesiktning |  |  | Elrevision/elrevisionsbesiktning | Planerad | 2454 | m2 | 4 | 17875.073 |  | 0% | 0 | 17875.073
Sibelius | 2042 | Ventilation |  |  |  | OVK (obligatorisk ventilationskontroll) flerbostadshus (FT/FTX-system, per lägenhet) | Planerad | 34 | st | 800 | 49531.58 |  | 0% | 0 | 49531.58
Sibelius | 2043 | Transport | Hissbesiktning | Hiss | Trapphus | Besiktiga hiss (per hiss) | Planerad | 1 | st | 1000 | 1857.434 |  | 0% | 0 | 1857.434
Sibelius | 2043 | El och belysning |  | Parkering |  | Byta motorvärmaruttag (för 2 bilar) | Planerad | 18 | st | 4500 | 150452.174 |  | 0% | 0 | 150452.174
Sibelius | 2044 | Transport | Hissbesiktning | Hiss | Trapphus | Besiktiga hiss (per hiss) | Planerad | 1 | st | 1000 | 1894.583 |  | 0% | 0 | 1894.583
Sibelius | 2044 | Mark | Cykelställ | Cykelförråd | Cykelförråd | Byta cykelställ | Planerad | 12 | m | 1500 | 34102.493 |  | 0% | 0 | 34102.493
Sibelius | 2044 | Mark | Cykelställ | Miljöhus | Miljöhus | Byta cykelställ | Planerad | 12 | m | 1500 | 34102.493 |  | 0% | 0 | 34102.493
Sibelius | 2044 | El och belysning |  | Undercentral/Förråd | Hus 15 | Byta elcentral/fastighetscentral bostäder (matning ca 125 A, ca 60 grupper) | Planerad | 1 | st | 65000 | 123147.89 |  | 0% | 0 | 123147.89
Sibelius | 2044 | El och belysning |  | Lägenhetsförråd | Hus 17 | Byta elcentral/fastighetscentral bostäder (matning ca 125 A, ca 60 grupper) | Planerad | 1 | st | 65000 | 123147.89 |  | 0% | 0 | 123147.89
Sibelius | 2044 | El och belysning |  | Tvättstuga | Hus 17 | Byta elcentral/gruppcentral (inkl. automatsäkringar/dvärgbrytare och jordfelsbrytare) | Planerad | 1 | st | 16000 | 30313.327 |  | 0% | 0 | 30313.327
Sibelius | 2044 | El och belysning |  | Undercentral/Förråd | Hus 15 | Byta elcentral/gruppcentral för värmekablar (inkl. automatsäkringar/dvärgbrytare och jordfelsbrytare) | Planerad | 1 | st | 16000 | 30313.327 |  | 0% | 0 | 30313.327
Sibelius | 2044 | El och belysning | Elsystem bostadshus (elstammar och lgh-centraler) | Lägenheter | Hus 17 | Byta elstammar (elstambyte) inkl elcentraler/gruppcentraler, per lägenhet | Planerad | 15 | st | 35000 | 994656.038 |  | 0% | 0 | 994656.038
Sibelius | 2044 | El och belysning | Elsystem bostadshus (elstammar och lgh-centraler) | Lägenheter | Hus 15 | Byta elstammar (elstambyte) inkl elcentraler/gruppcentraler, per lägenhet | Planerad | 19 | st | 35000 | 1259897.648 |  | 0% | 0 | 1259897.648
Sibelius | 2044 | Invändigt |  | Tvättstuga | Hus 17 | Byta klinkergolv | Planerad | 15 | m2 | 1900 | 53995.614 |  | 0% | 0 | 53995.614
Sibelius | 2044 | Brand och säkerhet | Rökgasfläkt | Tak | Trapphus | Byta rökgasfläkt (hisschakt) | Planerad | 1 | st | 100000 | 189458.293 |  | 0% | 0 | 189458.293
Sibelius | 2045 | Transport | Hissbesiktning | Hiss | Trapphus | Besiktiga hiss (per hiss) | Planerad | 1 | st | 1000 | 1932.475 |  | 0% | 0 | 1932.475
Sibelius | 2045 | Värme och kyla | Värmekomponenter i undercentral | Undercentral/Förråd | Hus 15 | Byta tryckgivare | Planerad | 1 | st | 5000 | 9662.373 |  | 0% | 0 | 9662.373
Sibelius | 2045 | El och belysning | Elrevision/elrevisionsbesiktning |  |  | Elrevision/elrevisionsbesiktning | Planerad | 2454 | m2 | 4 | 18969.171 |  | 0% | 0 | 18969.171
Sibelius | 2045 |  | Energideklaration flerbostadshus |  |  | Energideklaration bostadshus (per lägenhet) | Planerad | 34 | st | 350 | 22996.448 |  | 0% | 0 | 22996.448
Sibelius | 2045 | Fasad |  | Balkong | Hus 17 | Karbonatiseringsprov av betong | Planerad | 1 | st | 3300 | 6377.166 |  | 0% | 0 | 6377.166
Sibelius | 2045 | Fasad |  | Balkong | Hus 15 | Karbonatiseringsprov av betong | Planerad | 1 | st | 3300 | 6377.166 |  | 0% | 0 | 6377.166
Sibelius | 2045 | Ventilation |  |  |  | OVK (obligatorisk ventilationskontroll) flerbostadshus (FT/FTX-system, per lägenhet) | Planerad | 34 | st | 800 | 52563.309 |  | 0% | 0 | 52563.309
Sibelius | 2045 | Avlopp | Dagvattenbrunn |  |  | Slamsuga brunn | Planerad | 8 | st | 600 | 9275.878 |  | 0% | 0 | 9275.878
Sibelius | 2046 | Transport | Hissbesiktning | Hiss | Trapphus | Besiktiga hiss (per hiss) | Planerad | 1 | st | 1000 | 1971.124 |  | 0% | 0 | 1971.124
Sibelius | 2046 | Fasad |  | Fasad | Hus 17 | Byta rörelsefog (dillfog/dilatationsfog/expansionsfog) | Planerad | 720 | m | 400 | 567683.735 |  | 0% | 0 | 567683.735
Sibelius | 2046 | Fasad |  | Fasad | Hus 15 | Byta rörelsefog (dillfog/dilatationsfog/expansionsfog) | Planerad | 720 | m | 400 | 567683.735 |  | 0% | 0 | 567683.735
Sibelius | 2046 | Fasad |  | Fasad | Trapphus | Byta rörelsefog (dillfog/dilatationsfog/expansionsfog) | Planerad | 170 | m | 400 | 134036.437 |  | 0% | 0 | 134036.437
Sibelius | 2046 | Fasad |  | Fasad | Hus 17 | Byta tätningslist fönster och dörrar | Planerad | 1100 | m | 30 | 63771.661 |  | 0% | 0 | 63771.661
Sibelius | 2046 | Fasad |  | Fasad | Hus 15 | Byta tätningslist fönster och dörrar | Planerad | 1200 | m | 30 | 69569.085 |  | 0% | 0 | 69569.085
Sibelius | 2046 | Fasad |  | Fasad | Cykelförråd | Tvätta putsfasad | Planerad | 50 | m2 | 160 | 15768.993 |  | 0% | 0 | 15768.993
Sibelius | 2046 | Fasad | Putsfasad | Fasad | Hus 17 | Tvätta putsfasad | Planerad | 1450 | m2 | 160 | 457300.787 |  | 0% | 0 | 457300.787
Sibelius | 2046 | Fasad | Putsfasad | Fasad | Hus 15 | Tvätta putsfasad | Planerad | 1450 | m2 | 160 | 457300.787 |  | 0% | 0 | 457300.787
Sibelius | 2046 | Fasad |  | Fasad | Miljöhus | Tvätta putsfasad | Planerad | 60 | m2 | 160 | 18922.791 |  | 0% | 0 | 18922.791
Sibelius | 2046 | Fasad | Putsfasad | Fasad | Trapphus | Tvätta putsfasad | Planerad | 135 | m2 | 160 | 42576.28 |  | 0% | 0 | 42576.28
Sibelius | 2047 | Transport | Hissbesiktning | Hiss | Trapphus | Besiktiga hiss (per hiss) | Planerad | 1 | st | 1000 | 2010.547 |  | 0% | 0 | 2010.547
Sibelius | 2047 | Vatten | Vattenpumpar | Undercentral/Förråd | Hus 15 | Byta cirkulationspump vatten (ca 0-1 kw) | Planerad | 1 | st | 11000 | 22116.012 |  | 0% | 0 | 22116.012
Sibelius | 2047 | Värme och kyla | Injustering värmesystem | Lägenheter |  | Injustera värmesystem, per lägenhet | Planerad | 34 | st | 1200 | 82030.3 |  | 0% | 0 | 82030.3
Sibelius | 2047 | Invändigt | Betonggolv | Lägenhetsförråd | Hus 17 | Måla betonggolv | Planerad | 80 | m2 | 300 | 48253.117 |  | 0% | 0 | 48253.117
Sibelius | 2047 | Invändigt | Betonggolv | Undercentral/Förråd | Hus 15 | Måla betonggolv | Planerad | 80 | m2 | 300 | 48253.117 |  | 0% | 0 | 48253.117
Sibelius | 2047 | Fasad | Ytterdörr stål | Fasad | Hus 15 | Måla dubbeldörr stål (ventilation) | Planerad | 5 | st | 2600 | 26137.105 |  | 0% | 0 | 26137.105
Sibelius | 2047 | Fasad | Ytterdörr stål | Fasad | Hus 17 | Måla dubbeldörr stål (ventilation) | Planerad | 5 | st | 2600 | 26137.105 |  | 0% | 0 | 26137.105
Sibelius | 2047 | Mark |  | Parkering |  | Måla linjemarkering p-plats | Planerad | 64 | st | 600 | 77204.988 |  | 0% | 0 | 77204.988
Sibelius | 2048 | Transport | Hissbesiktning | Hiss | Trapphus | Besiktiga hiss (per hiss) | Planerad | 1 | st | 1000 | 2050.757 |  | 0% | 0 | 2050.757
Sibelius | 2048 | Fasad |  | Fasad | Hus 15 | Byta säkerhetsdörr lägenhet | Planerad | 19 | st | 20000 | 779287.847 |  | 0% | 0 | 779287.847
Sibelius | 2048 | Fasad |  | Fasad | Hus 17 | Byta säkerhetsdörr lägenhet | Planerad | 15 | st | 20000 | 615227.248 |  | 0% | 0 | 615227.248
Sibelius | 2048 | El och belysning | Elrevision/elrevisionsbesiktning |  |  | Elrevision/elrevisionsbesiktning | Planerad | 2454 | m2 | 4 | 20130.236 |  | 0% | 0 | 20130.236
Sibelius | 2048 | Mark | Betongplattor | Mark |  | Justera betongplattor bakom hus 17 | Planerad | 12 | m2 | 200 | 4921.818 |  | 0% | 0 | 4921.818
Sibelius | 2048 | Mark | Betongplattor | Mark |  | Justera betongplattor mellan husbyggnader | Planerad | 300 | m2 | 200 | 123045.45 |  | 0% | 0 | 123045.45
Sibelius | 2048 | Mark | Betongplattor | Mark |  | Justera betongplattor runt miljöhus | Planerad | 20 | m2 | 200 | 8203.03 |  | 0% | 0 | 8203.03
Sibelius | 2048 | Mark | Betongtrappa utomhus | Mark |  | Laga betongtrappa utomhus mellan cykelförråd och undercentral | Planerad | 15 | m2 | 900 | 27685.226 |  | 0% | 0 | 27685.226
Sibelius | 2048 | Ventilation |  |  |  | OVK (obligatorisk ventilationskontroll) flerbostadshus (FT/FTX-system, per lägenhet) | Planerad | 34 | st | 800 | 55780.604 |  | 0% | 0 | 55780.604
Sibelius | 2049 | Transport | Hissbesiktning | Hiss | Trapphus | Besiktiga hiss (per hiss) | Planerad | 1 | st | 1000 | 2091.773 |  | 0% | 0 | 2091.773
Sibelius | 2049 | Fasad |  | Fasad | Trapphus | Byta aluminiumdörr (vån. 2-7) | Planerad | 12 | st | 19000 | 476924.163 |  | 0% | 0 | 476924.163
Sibelius | 2049 | El och belysning |  | Lägenhetsförråd | Hus 17 | Byta belysningsarmatur LED | Planerad | 20 | st | 2700 | 112955.723 |  | 0% | 0 | 112955.723
Sibelius | 2049 | El och belysning |  | Tvättstuga | Hus 17 | Byta belysningsarmatur LED | Planerad | 4 | st | 2700 | 22591.145 |  | 0% | 0 | 22591.145
Sibelius | 2049 | El och belysning |  | Miljöhus | Miljöhus | Byta belysningsarmatur LED | Planerad | 3 | st | 2700 | 16943.358 |  | 0% | 0 | 16943.358
Sibelius | 2049 | El och belysning |  | Cykelförråd | Cykelförråd | Byta belysningsarmatur LED | Planerad | 2 | st | 2700 | 11295.572 |  | 0% | 0 | 11295.572
Sibelius | 2049 | El och belysning |  | Hissmaskinrum | Hus 17 | Byta belysningsarmatur LED | Planerad | 1 | st | 2700 | 5647.786 |  | 0% | 0 | 5647.786
Sibelius | 2049 | El och belysning |  | Undercentral/Förråd | Hus 15 | Byta belysningsarmatur LED | Planerad | 8 | st | 2700 | 45182.289 |  | 0% | 0 | 45182.289
Sibelius | 2049 | El och belysning |  | Trappuppgång | Trapphus | Byta belysningsarmatur LED | Planerad | 14 | st | 2700 | 79069.006 |  | 0% | 0 | 79069.006
Sibelius | 2049 | El och belysning |  | Miljöhus | Miljöhus | Byta belysningsarmatur LED utomhus | Planerad | 1 | st | 3200 | 6693.672 |  | 0% | 0 | 6693.672
Sibelius | 2049 | El och belysning |  | Fasad | Cykelförråd | Byta belysningsarmatur LED utomhus | Planerad | 1 | st | 3200 | 6693.672 |  | 0% | 0 | 6693.672
Sibelius | 2049 | Invändigt |  | Tvättstuga | Hus 17 | Byta elmangel bänkmodell | Planerad | 1 | st | 6000 | 12550.636 |  | 0% | 0 | 12550.636
Sibelius | 2049 | Invändigt |  | Tvättstuga | Hus 17 | Byta torktumlare för gemensam tvättstuga (ca 6 kg) | Planerad | 1 | st | 35000 | 73212.043 |  | 0% | 0 | 73212.043
Sibelius | 2049 | Invändigt |  | Tvättstuga | Hus 17 | Byta tvättmaskin för gemensam tvättstuga (ca 6 kg) | Planerad | 3 | st | 33000 | 207085.492 |  | 0% | 0 | 207085.492
Sibelius | 2049 | Mark | Kantsten betong | Parkering |  | Justera kantsten betong | Planerad | 180 | m | 250 | 94129.769 |  | 0% | 0 | 94129.769
Sibelius | 2049 | Fasad | Balkong betongplatta | Balkong | Hus 17 | Måla balkongplatta betong (ovansida och undersida) | Planerad | 5 | st | 2000 | 20917.726 |  | 0% | 0 | 20917.726
Sibelius | 2049 | Fasad | Balkong betongplatta | Balkong | Hus 15 | Måla balkongplatta betong (ovansida och undersida) | Planerad | 5 | st | 2000 | 20917.726 |  | 0% | 0 | 20917.726
Sibelius | 2049 | Invändigt |  | Tvättstuga | Hus 17 | Måla väggar och tak | Planerad | 15 | m2 | 900 | 28238.931 |  | 0% | 0 | 28238.931
Sibelius | 2050 | Transport | Hissbesiktning | Hiss | Trapphus | Besiktiga hiss (per hiss) | Planerad | 1 | st | 1000 | 2133.608 |  | 0% | 0 | 2133.608
Sibelius | 2050 | Värme och kyla | Värmekomponenter i undercentral | Undercentral/Förråd | Hus 15 | Byta cirkulationspump värme/kyla (ca 1 kw) | Planerad | 1 | st | 30000 | 64008.243 |  | 0% | 0 | 64008.243
Sibelius | 2050 | Installationer |  | Trappuppgång | Trapphus | Byta postbox/fastighetsbox plåt (ca 36 fack) | Planerad | 36 | st | 1500 | 115214.837 |  | 0% | 0 | 115214.837
Sibelius | 2050 | Värme och kyla | Värmekomponenter i undercentral | Undercentral/Förråd | Hus 15 | Byta reglerventil/styrventil för värme/tappvatten | Planerad | 3 | st | 7000 | 44805.77 |  | 0% | 0 | 44805.77
Sibelius | 2050 | Fasad |  | Balkong | Hus 15 | Byta träspaljé | Planerad | 22 | m | 1300 | 61021.192 |  | 0% | 0 | 61021.192
Sibelius | 2050 | Fasad |  | Balkong | Hus 17 | Byta träspaljé | Planerad | 22 | m | 1300 | 61021.192 |  | 0% | 0 | 61021.192
Sibelius | 2050 | Fasad |  | Balkong | Hus 17 | Karbonatiseringsprov av betong | Planerad | 1 | st | 3300 | 7040.907 |  | 0% | 0 | 7040.907
Sibelius | 2050 | Fasad |  | Balkong | Hus 15 | Karbonatiseringsprov av betong | Planerad | 1 | st | 3300 | 7040.907 |  | 0% | 0 | 7040.907
Sibelius | 2050 | Avlopp | Dagvattenbrunn |  |  | Slamsuga brunn | Planerad | 8 | st | 600 | 10241.319 |  | 0% | 0 | 10241.319
Sibelius | 2051 | Transport | Hissbesiktning | Hiss | Trapphus | Besiktiga hiss (per hiss) | Planerad | 1 | st | 1000 | 2176.28 |  | 0% | 0 | 2176.28
Sibelius | 2051 | El och belysning | Elrevision/elrevisionsbesiktning |  |  | Elrevision/elrevisionsbesiktning | Planerad | 2454 | m2 | 4 | 21362.367 |  | 0% | 0 | 21362.367
Sibelius | 2051 | Ventilation |  |  |  | OVK (obligatorisk ventilationskontroll) flerbostadshus (FT/FTX-system, per lägenhet) | Planerad | 34 | st | 800 | 59194.823 |  | 0% | 0 | 59194.823
Sibelius | 2052 | Transport | Hissbesiktning | Hiss | Trapphus | Besiktiga hiss (per hiss) | Planerad | 1 | st | 1000 | 2219.806 |  | 0% | 0 | 2219.806
Sibelius | 2052 | Fasad |  | Fasad | Miljöhus | Byta träspaljé | Planerad | 5 | m | 1300 | 14428.738 |  | 0% | 0 | 14428.738
Sibelius | 2052 | Värme och kyla | Värmeledningar flerbostadshus |  | Hus 17 | Byta värmeledningar (flerbostadshus, pris per lägenhet) | Planerad | 15 | st | 60000 | 1997825.277 |  | 0% | 0 | 1997825.277
Sibelius | 2052 | Värme och kyla | Värmeledningar flerbostadshus |  | Hus 15 | Byta värmeledningar (flerbostadshus, pris per lägenhet) | Planerad | 19 | st | 60000 | 2530578.684 |  | 0% | 0 | 2530578.684
Sibelius | 2052 | Fasad | Putsfasad tunnputs | Fasad | Hus 15 | Måla putsfasad | Planerad | 1450 | m2 | 300 | 965615.55 |  | 0% | 0 | 965615.55
Sibelius | 2052 | Fasad | Putsfasad tunnputs | Fasad | Trapphus | Måla putsfasad | Planerad | 135 | m2 | 300 | 89902.137 |  | 0% | 0 | 89902.137
Sibelius | 2052 | Fasad | Putsfasad | Fasad | Cykelförråd | Måla putsfasad | Planerad | 50 | m2 | 350 | 38846.603 |  | 0% | 0 | 38846.603
Sibelius | 2052 | Fasad | Putsfasad tunnputs | Fasad | Hus 17 | Måla putsfasad | Planerad | 1450 | m2 | 300 | 965615.55 |  | 0% | 0 | 965615.55
Sibelius | 2052 | Fasad | Putsfasad | Fasad | Miljöhus | Måla putsfasad | Planerad | 60 | m2 | 350 | 46615.923 |  | 0% | 0 | 46615.923
Sibelius | 2053 | Transport | Hissbesiktning | Hiss | Trapphus | Besiktiga hiss (per hiss) | Planerad | 1 | st | 1000 | 2264.202 |  | 0% | 0 | 2264.202
Sibelius | 2053 | Fasad |  | Fasad | Cykelförråd | Byta träspaljé | Planerad | 5 | m | 1300 | 14717.313 |  | 0% | 0 | 14717.313
Sibelius | 2054 | Transport | Hissbesiktning | Hiss | Trapphus | Besiktiga hiss (per hiss) | Planerad | 1 | st | 1000 | 2309.486 |  | 0% | 0 | 2309.486
Sibelius | 2054 | Invändigt |  | Tvättstuga | Hus 17 | Byta avfuktningsaggregat/torkrumsavfuktare (ca 2-10 m2 torkrum) | Planerad | 1 | st | 50000 | 115474.301 |  | 0% | 0 | 115474.301
Sibelius | 2054 | El och belysning | Belysning utomhus | Utomhus |  | Byta belysningspollare | Planerad | 8 | st | 8000 | 147807.105 |  | 0% | 0 | 147807.105
Sibelius | 2054 | El och belysning | Stolpbelysning | Utomhus |  | Byta stolpbelysning LED (bara belysningsarmatur, ej stolpe) | Planerad | 10 | st | 5000 | 115474.301 |  | 0% | 0 | 115474.301
Sibelius | 2054 | Vatten |  | Tvättstuga | Hus 17 | Byta tvättbänksblandare | Planerad | 1 | st | 3300 | 7621.304 |  | 0% | 0 | 7621.304
Sibelius | 2054 | Vatten |  | Undercentral/Förråd | Hus 15 | Byta väggblandare | Planerad | 1 | st | 3300 | 7621.304 |  | 0% | 0 | 7621.304
Sibelius | 2054 | El och belysning | Elrevision/elrevisionsbesiktning |  |  | Elrevision/elrevisionsbesiktning | Planerad | 2454 | m2 | 4 | 22669.915 |  | 0% | 0 | 22669.915
Sibelius | 2054 | Ventilation |  |  |  | OVK (obligatorisk ventilationskontroll) flerbostadshus (FT/FTX-system, per lägenhet) | Planerad | 34 | st | 800 | 62818.02 |  | 0% | 0 | 62818.02
Sibelius | 2055 | Transport | Hissbesiktning | Hiss | Trapphus | Besiktiga hiss (per hiss) | Planerad | 1 | st | 1000 | 2355.676 |  | 0% | 0 | 2355.676
Sibelius | 2055 | Värme och kyla |  | Hissmaskinrum | Hus 17 | Byta elradiator/el-element | Planerad | 1 | st | 2300 | 5418.054 |  | 0% | 0 | 5418.054
Sibelius | 2055 | Transport | Hydraulhiss | Hiss | Trapphus | Byta inredning i hisskorg | Planerad | 1 | st | 40000 | 94227.03 |  | 0% | 0 | 94227.03
Sibelius | 2055 | Transport | Hydraulhiss | Hiss | Trapphus | Byta tryckknappsats i trapphus | Planerad | 1 | st | 2000 | 4711.351 |  | 0% | 0 | 4711.351
Sibelius | 2055 |  | Energideklaration flerbostadshus |  |  | Energideklaration bostadshus (per lägenhet) | Planerad | 34 | st | 350 | 28032.541 |  | 0% | 0 | 28032.541
Sibelius | 2055 | Fasad |  | Balkong | Hus 17 | Karbonatiseringsprov av betong | Planerad | 1 | st | 3300 | 7773.73 |  | 0% | 0 | 7773.73
Sibelius | 2055 | Fasad |  | Balkong | Hus 15 | Karbonatiseringsprov av betong | Planerad | 1 | st | 3300 | 7773.73 |  | 0% | 0 | 7773.73
Sibelius | 2055 | Avlopp | Dagvattenbrunn |  |  | Slamsuga brunn | Planerad | 8 | st | 600 | 11307.244 |  | 0% | 0 | 11307.244
Sibelius | 2056 | Transport | Hissbesiktning | Hiss | Trapphus | Besiktiga hiss (per hiss) | Planerad | 1 | st | 1000 | 2402.789 |  | 0% | 0 | 2402.789
Sibelius | 2056 | Yttertak |  | Tak | Hus 15 | Byta hängränna | Planerad | 4 | m | 700 | 6727.81 |  | 0% | 0 | 6727.81
Sibelius | 2056 | Yttertak |  | Tak | Hus 17 | Byta hängränna | Planerad | 4 | m | 700 | 6727.81 |  | 0% | 0 | 6727.81
Sibelius | 2056 | Yttertak |  | Tak | Hus 15 | Byta takpapp/ytpapp | Planerad | 405 | m2 | 500 | 486564.824 |  | 0% | 0 | 486564.824
Sibelius | 2056 | Yttertak |  | Tak | Hus 17 | Byta takpapp/ytpapp | Planerad | 405 | m2 | 500 | 486564.824 |  | 0% | 0 | 486564.824
Sibelius | 2056 | Fasad |  | Fasad | Hus 17 | Byta tätningslist fönster och dörrar | Planerad | 1100 | m | 30 | 77737.299 |  | 0% | 0 | 77737.299
Sibelius | 2056 | Fasad |  | Fasad | Hus 15 | Byta tätningslist fönster och dörrar | Planerad | 1200 | m | 30 | 84804.327 |  | 0% | 0 | 84804.327
Sibelius | 2056 | Fasad |  | Balkong | Hus 15 | Laga betongpelare (balkong) | Planerad | 1 | st | 60000 | 144167.355 |  | 0% | 0 | 144167.355
Sibelius | 2056 | Fasad |  | Balkong | Hus 17 | Laga betongpelare (balkong) | Planerad | 1 | st | 60000 | 144167.355 |  | 0% | 0 | 144167.355
Sibelius | 2056 | Ventilation | Ventilationskanaler |  |  | Rensa ventilationskanal (per m2) | Planerad | 2450 | m2 | 20 | 117736.673 |  | 0% | 0 | 117736.673
Sibelius | 2056 | Fasad | Putsfasad | Fasad | Hus 15 | Tvätta putsfasad | Planerad | 1450 | m2 | 160 | 557447.107 |  | 0% | 0 | 557447.107
Sibelius | 2056 | Fasad | Putsfasad | Fasad | Hus 17 | Tvätta putsfasad | Planerad | 1450 | m2 | 160 | 557447.107 |  | 0% | 0 | 557447.107
Sibelius | 2056 | Fasad | Putsfasad | Fasad | Trapphus | Tvätta putsfasad | Planerad | 135 | m2 | 160 | 51900.248 |  | 0% | 0 | 51900.248
Sibelius | 2056 | Fasad |  | Fasad | Miljöhus | Tvätta putsfasad | Planerad | 60 | m2 | 160 | 23066.777 |  | 0% | 0 | 23066.777
Sibelius | 2056 | Fasad |  | Fasad | Cykelförråd | Tvätta putsfasad | Planerad | 50 | m2 | 160 | 19222.314 |  | 0% | 0 | 19222.314
Sibelius | 2057 | Transport | Hissbesiktning | Hiss | Trapphus | Besiktiga hiss (per hiss) | Planerad | 1 | st | 1000 | 2450.845 |  | 0% | 0 | 2450.845
Sibelius | 2057 | Ventilation | Ventilationskanaler | Undercentral/Förråd | Hus 15 | Byta kanalfläkt | Planerad | 1 | st | 3000 | 7352.535 |  | 0% | 0 | 7352.535
Sibelius | 2057 | Avfall och återvinning |  | Miljöhus | Miljöhus | Byta sopkärl plast (ca 200 liter) | Planerad | 3 | st | 1700 | 12499.31 |  | 0% | 0 | 12499.31
Sibelius | 2057 | Avfall och återvinning |  | Miljöhus | Miljöhus | Byta sopkärl plast (ca 500 liter) | Planerad | 11 | st | 3400 | 91661.604 |  | 0% | 0 | 91661.604
Sibelius | 2057 | El och belysning | Elrevision/elrevisionsbesiktning |  |  | Elrevision/elrevisionsbesiktning | Planerad | 2454 | m2 | 4 | 24057.495 |  | 0% | 0 | 24057.495
Sibelius | 2057 | Mark | Asfalt | Parkering |  | Lägga om asfalt (små ytor) | Planerad | 200 | m2 | 600 | 294101.405 |  | 0% | 0 | 294101.405
Sibelius | 2057 | Invändigt | Betonggolv | Lägenhetsförråd | Hus 17 | Måla betonggolv | Planerad | 80 | m2 | 300 | 58820.281 |  | 0% | 0 | 58820.281
Sibelius | 2057 | Invändigt | Betonggolv | Undercentral/Förråd | Hus 15 | Måla betonggolv | Planerad | 80 | m2 | 300 | 58820.281 |  | 0% | 0 | 58820.281
Sibelius | 2057 | Fasad | Ytterdörr stål | Fasad | Hus 15 | Måla dubbeldörr stål (ventilation) | Planerad | 5 | st | 2600 | 31860.986 |  | 0% | 0 | 31860.986
Sibelius | 2057 | Fasad | Ytterdörr stål | Fasad | Hus 17 | Måla dubbeldörr stål (ventilation) | Planerad | 5 | st | 2600 | 31860.986 |  | 0% | 0 | 31860.986
Sibelius | 2057 | Mark |  | Parkering |  | Måla linjemarkering p-plats | Planerad | 64 | st | 600 | 94112.45 |  | 0% | 0 | 94112.45
Sibelius | 2057 | Invändigt | Väggar och tak målade | Undercentral/Förråd | Hus 15 | Måla väggar och tak, större utrymme (golvyta 20+ m2, pris baserat på golvyta) | Planerad | 80 | m2 | 500 | 98033.802 |  | 0% | 0 | 98033.802
Sibelius | 2057 | Ventilation |  |  |  | OVK (obligatorisk ventilationskontroll) flerbostadshus (FT/FTX-system, per lägenhet) | Planerad | 34 | st | 800 | 66662.985 |  | 0% | 0 | 66662.985
Sibelius | 2058 | Transport | Hissbesiktning | Hiss | Trapphus | Besiktiga hiss (per hiss) | Planerad | 1 | st | 1000 | 2499.862 |  | 0% | 0 | 2499.862
Sibelius | 2058 | Ventilation | Ventilationsaggregat | Ventilation | Hus 15 | Byta ventilationsaggregat (FTX lägenhetsaggregat) | Planerad | 19 | st | 30000 | 1424921.306 |  | 0% | 0 | 1424921.306
Sibelius | 2058 | Ventilation | Ventilationsaggregat | Ventilation | Hus 17 | Byta ventilationsaggregat (FTX lägenhetsaggregat) | Planerad | 15 | st | 30000 | 1124937.873 |  | 0% | 0 | 1124937.873
Sibelius | 2059 | Transport | Hissbesiktning | Hiss | Trapphus | Besiktiga hiss (per hiss) | Planerad | 1 | st | 1000 | 2549.859 |  | 0% | 0 | 2549.859
Sibelius | 2059 | Invändigt |  | Trappuppgång | Trapphus | Måla väggar och tak trapphus | Planerad | 7 | st | 33000 | 589017.47 |  | 0% | 0 | 589017.47
Sibelius | 2060 | Transport | Hissbesiktning | Hiss | Trapphus | Besiktiga hiss (per hiss) | Planerad | 1 | st | 1000 | 2600.856 |  | 0% | 0 | 2600.856
Sibelius | 2060 | Värme och kyla | Fjärrvärmecentral (ca 250 kW / 50 lgh) | Undercentral/Förråd | Hus 15 | Byta fjärrvärmecentral/undercentral (ca 250 kW värmeeffekt, ca 50 lgh) | Planerad | 1 | st | 300000 | 780256.909 |  | 0% | 0 | 780256.909
Sibelius | 2060 | Värme och kyla | Värmekomponenter i undercentral | Undercentral/Förråd | Hus 15 | Byta tryckgivare | Planerad | 1 | st | 5000 | 13004.282 |  | 0% | 0 | 13004.282
Sibelius | 2060 | Installationer | Tvättstugebokningstavla digital | Trappuppgång | Trapphus | Byta tvättstugebokningstavla digital | Planerad | 1 | st | 30000 | 78025.691 |  | 0% | 0 | 78025.691
Sibelius | 2060 | El och belysning | Elrevision/elrevisionsbesiktning |  |  | Elrevision/elrevisionsbesiktning | Planerad | 2454 | m2 | 4 | 25530.006 |  | 0% | 0 | 25530.006
Sibelius | 2060 | Fasad |  | Balkong | Hus 15 | Karbonatiseringsprov av betong | Planerad | 1 | st | 3300 | 8582.826 |  | 0% | 0 | 8582.826
Sibelius | 2060 | Fasad |  | Balkong | Hus 17 | Karbonatiseringsprov av betong | Planerad | 1 | st | 3300 | 8582.826 |  | 0% | 0 | 8582.826
Sibelius | 2060 | Ventilation |  |  |  | OVK (obligatorisk ventilationskontroll) flerbostadshus (FT/FTX-system, per lägenhet) | Planerad | 34 | st | 800 | 70743.293 |  | 0% | 0 | 70743.293
Sibelius | 2060 | Avlopp | Dagvattenbrunn |  |  | Slamsuga brunn | Planerad | 8 | st | 600 | 12484.111 |  | 0% | 0 | 12484.111
Sibelius | 2061 | Transport | Hissbesiktning | Hiss | Trapphus | Besiktiga hiss (per hiss) | Planerad | 1 | st | 1000 | 2652.873 |  | 0% | 0 | 2652.873
Sibelius | 2062 | Transport | Hissbesiktning | Hiss | Trapphus | Besiktiga hiss (per hiss) | Planerad | 1 | st | 1000 | 2705.931 |  | 0% | 0 | 2705.931
Sibelius | 2062 | Vatten | Vattenpumpar | Undercentral/Förråd | Hus 15 | Byta cirkulationspump vatten (ca 0-1 kw) | Planerad | 1 | st | 11000 | 29765.241 |  | 0% | 0 | 29765.241
Sibelius | 2062 | Invändigt |  | Trappuppgång | Trapphus | Byta klinkergolv | Planerad | 17 | m2 | 1900 | 87401.57 |  | 0% | 0 | 87401.57
Sibelius | 2062 | El och belysning | Laddbox elbil | Parkering |  | Byta laddbox till elbil | Planerad | 6 | st | 14000 | 227298.201 |  | 0% | 0 | 227298.201
Sibelius | 2063 | Transport | Hissbesiktning | Hiss | Trapphus | Besiktiga hiss (per hiss) | Planerad | 1 | st | 1000 | 2760.05 |  | 0% | 0 | 2760.05
Sibelius | 2063 | El och belysning |  | Parkering |  | Byta motorvärmaruttag (för 2 bilar) | Planerad | 18 | st | 4500 | 223564.016 |  | 0% | 0 | 223564.016
Sibelius | 2063 | El och belysning | Elrevision/elrevisionsbesiktning |  |  | Elrevision/elrevisionsbesiktning | Planerad | 2454 | m2 | 4 | 27092.647 |  | 0% | 0 | 27092.647
Sibelius | 2063 | Ventilation |  |  |  | OVK (obligatorisk ventilationskontroll) flerbostadshus (FT/FTX-system, per lägenhet) | Planerad | 34 | st | 800 | 75073.349 |  | 0% | 0 | 75073.349
Sibelius | 2064 | Transport | Hissbesiktning | Hiss | Trapphus | Besiktiga hiss (per hiss) | Planerad | 1 | st | 1000 | 2815.251 |  | 0% | 0 | 2815.251
Sibelius | 2064 | Fasad |  | Fasad | Hus 17 | Byta aluminiumdörr (Förråd+Tvättstuga | Planerad | 2 | st | 19000 | 106979.522 |  | 0% | 0 | 106979.522
Sibelius | 2064 | Invändigt |  | Tvättstuga | Hus 17 | Byta handfat/tvättställ | Planerad | 1 | st | 5000 | 14076.253 |  | 0% | 0 | 14076.253
Sibelius | 2064 | Brand och säkerhet | Rökgasfläkt | Tak | Trapphus | Byta rökgasfläkt (hisschakt) | Planerad | 1 | st | 100000 | 281525.057 |  | 0% | 0 | 281525.057
Sibelius | 2064 | El och belysning |  | Fasad | Trapphus | Byta värmekabel stuprör och hängrännor (inkl takgivare) | Planerad | 25 | m | 150 | 10557.19 |  | 0% | 0 | 10557.19
Sibelius | 2064 | El och belysning |  | Fasad | Hus 15 | Byta värmekabel stuprör och hängrännor (inkl takgivare) | Planerad | 61 | m | 150 | 25759.543 |  | 0% | 0 | 25759.543
Sibelius | 2064 | El och belysning |  | Fasad | Hus 17 | Byta värmekabel stuprör och hängrännor (inkl takgivare) | Planerad | 61 | m | 150 | 25759.543 |  | 0% | 0 | 25759.543
Sibelius | 2064 | Mark | Kantsten betong | Parkering |  | Justera kantsten betong | Planerad | 180 | m | 250 | 126686.276 |  | 0% | 0 | 126686.276
Sibelius | 2064 | Mark | Asfalt | Parkering |  | Lägga om asfalt | Planerad | 2000 | m2 | 250 | 1407625.286 |  | 0% | 0 | 1407625.286
Sibelius | 2064 | Fasad | Balkong betongplatta | Balkong | Hus 17 | Måla balkongplatta betong (ovansida och undersida) | Planerad | 5 | st | 2000 | 28152.506 |  | 0% | 0 | 28152.506
Sibelius | 2064 | Fasad | Balkong betongplatta | Balkong | Hus 15 | Måla balkongplatta betong (ovansida och undersida) | Planerad | 5 | st | 2000 | 28152.506 |  | 0% | 0 | 28152.506
Sibelius | 2065 | Transport | Hissbesiktning | Hiss | Trapphus | Besiktiga hiss (per hiss) | Planerad | 1 | st | 1000 | 2871.556 |  | 0% | 0 | 2871.556
Sibelius | 2065 |  | Energideklaration flerbostadshus |  |  | Energideklaration bostadshus (per lägenhet) | Planerad | 34 | st | 350 | 34171.511 |  | 0% | 0 | 34171.511
Sibelius | 2065 | Fasad |  | Balkong | Hus 17 | Karbonatiseringsprov av betong | Planerad | 1 | st | 3300 | 9476.133 |  | 0% | 0 | 9476.133
Sibelius | 2065 | Fasad |  | Balkong | Hus 15 | Karbonatiseringsprov av betong | Planerad | 1 | st | 3300 | 9476.133 |  | 0% | 0 | 9476.133
Sibelius | 2065 | Avlopp | Dagvattenbrunn |  |  | Slamsuga brunn | Planerad | 8 | st | 600 | 13783.467 |  | 0% | 0 | 13783.467
Sibelius | 2066 | Transport | Hissbesiktning | Hiss | Trapphus | Besiktiga hiss (per hiss) | Planerad | 1 | st | 1000 | 2928.987 |  | 0% | 0 | 2928.987
Sibelius | 2066 | Tak |  | Balkong | Hus 15 | Byta balkonginglasning | Planerad | 5 | st | 20000 | 292898.669 |  | 0% | 0 | 292898.669
Sibelius | 2066 | Tak |  | Balkong | Hus 17 | Byta balkonginglasning | Planerad | 5 | st | 20000 | 292898.669 |  | 0% | 0 | 292898.669
Sibelius | 2066 | Fasad |  | Fasad | Hus 17 | Byta rörelsefog (dillfog/dilatationsfog/expansionsfog) | Planerad | 720 | m | 400 | 843548.168 |  | 0% | 0 | 843548.168
Sibelius | 2066 | Fasad |  | Fasad | Trapphus | Byta rörelsefog (dillfog/dilatationsfog/expansionsfog) | Planerad | 170 | m | 400 | 199171.095 |  | 0% | 0 | 199171.095
Sibelius | 2066 | Fasad |  | Fasad | Hus 15 | Byta rörelsefog (dillfog/dilatationsfog/expansionsfog) | Planerad | 720 | m | 400 | 843548.168 |  | 0% | 0 | 843548.168
Sibelius | 2066 | Yttertak | Skorsten | Tak | Hus 15 | Byta skorstensplåt | Planerad | 1 | st | 6000 | 17573.92 |  | 0% | 0 | 17573.92
Sibelius | 2066 | Yttertak | Skorsten | Tak | Hus 17 | Byta skorstensplåt | Planerad | 1 | st | 6000 | 17573.92 |  | 0% | 0 | 17573.92
Sibelius | 2066 | Fasad |  | Fasad | Hus 15 | Byta tätningslist fönster och dörrar | Planerad | 1200 | m | 30 | 103376.001 |  | 0% | 0 | 103376.001
Sibelius | 2066 | Fasad |  | Fasad | Hus 17 | Byta tätningslist fönster och dörrar | Planerad | 1100 | m | 30 | 94761.334 |  | 0% | 0 | 94761.334
Sibelius | 2066 | Yttertak |  | Tak | Hus 17 | Byta vindskiva plåt | Planerad | 105 | m | 600 | 184526.162 |  | 0% | 0 | 184526.162
Sibelius | 2066 | Yttertak |  | Tak | Hus 15 | Byta vindskiva plåt | Planerad | 105 | m | 600 | 184526.162 |  | 0% | 0 | 184526.162
Sibelius | 2066 | El och belysning | Elrevision/elrevisionsbesiktning |  |  | Elrevision/elrevisionsbesiktning | Planerad | 2454 | m2 | 4 | 28750.933 |  | 0% | 0 | 28750.933
Sibelius | 2066 | Ventilation |  |  |  | OVK (obligatorisk ventilationskontroll) flerbostadshus (FT/FTX-system, per lägenhet) | Planerad | 34 | st | 800 | 79668.438 |  | 0% | 0 | 79668.438
Sibelius | 2066 | Fasad |  | Fasad | Cykelförråd | Tvätta putsfasad | Planerad | 50 | m2 | 160 | 23431.894 |  | 0% | 0 | 23431.894
Sibelius | 2066 | Fasad | Putsfasad | Fasad | Hus 17 | Tvätta putsfasad | Planerad | 1450 | m2 | 160 | 679524.913 |  | 0% | 0 | 679524.913
Sibelius | 2066 | Fasad |  | Fasad | Miljöhus | Tvätta putsfasad | Planerad | 60 | m2 | 160 | 28118.272 |  | 0% | 0 | 28118.272
Sibelius | 2066 | Fasad | Putsfasad | Fasad | Trapphus | Tvätta putsfasad | Planerad | 135 | m2 | 160 | 63266.113 |  | 0% | 0 | 63266.113
Sibelius | 2066 | Fasad | Putsfasad | Fasad | Hus 15 | Tvätta putsfasad | Planerad | 1450 | m2 | 160 | 679524.913 |  | 0% | 0 | 679524.913
Sibelius | 2067 | Transport | Hissbesiktning | Hiss | Trapphus | Besiktiga hiss (per hiss) | Planerad | 1 | st | 1000 | 2987.566 |  | 0% | 0 | 2987.566
Sibelius | 2067 | Invändigt |  | Undercentral/Förråd | Hus 15 | Byta dörrblad och karm innerdörr | Planerad | 3 | st | 9000 | 80664.294 |  | 0% | 0 | 80664.294
Sibelius | 2067 | Värme och kyla | Injustering värmesystem | Lägenheter |  | Injustera värmesystem, per lägenhet | Planerad | 34 | st | 1200 | 121892.71 |  | 0% | 0 | 121892.71
Sibelius | 2067 | Invändigt | Betonggolv | Lägenhetsförråd | Hus 17 | Måla betonggolv | Planerad | 80 | m2 | 300 | 71701.594 |  | 0% | 0 | 71701.594
Sibelius | 2067 | Invändigt | Betonggolv | Undercentral/Förråd | Hus 15 | Måla betonggolv | Planerad | 80 | m2 | 300 | 71701.594 |  | 0% | 0 | 71701.594
Sibelius | 2067 | Fasad | Ytterdörr stål | Fasad | Hus 15 | Måla dubbeldörr stål (ventilation) | Planerad | 5 | st | 2600 | 38838.364 |  | 0% | 0 | 38838.364
Sibelius | 2067 | Fasad | Ytterdörr stål | Fasad | Hus 17 | Måla dubbeldörr stål (ventilation) | Planerad | 5 | st | 2600 | 38838.364 |  | 0% | 0 | 38838.364
Sibelius | 2067 | Mark |  | Parkering |  | Måla linjemarkering p-plats | Planerad | 64 | st | 600 | 114722.551 |  | 0% | 0 | 114722.551
Sibelius | 2068 | Transport | Hissbesiktning | Hiss | Trapphus | Besiktiga hiss (per hiss) | Planerad | 1 | st | 1000 | 3047.318 |  | 0% | 0 | 3047.318
Sibelius | 2068 | Mark | Betongplattor | Mark |  | Byta betongplattor mellan cykelförråd och undercentral | Planerad | 8 | m2 | 800 | 19502.834 |  | 0% | 0 | 19502.834
Sibelius | 2068 | Värme och kyla |  | Tvättstuga | Hus 17 | Byta radiator/element | Planerad | 2 | st | 6000 | 36567.813 |  | 0% | 0 | 36567.813
Sibelius | 2068 | Värme och kyla |  | Undercentral/Förråd | Hus 15 | Byta radiator/element | Planerad | 2 | st | 6000 | 36567.813 |  | 0% | 0 | 36567.813
Sibelius | 2068 | Värme och kyla |  | Lägenhetsförråd | Hus 17 | Byta radiator/element | Planerad | 9 | st | 6000 | 164555.159 |  | 0% | 0 | 164555.159
Sibelius | 2068 | Mark | Betongplattor | Mark |  | Justera betongplattor bakom hus 17 | Planerad | 12 | m2 | 200 | 7313.563 |  | 0% | 0 | 7313.563
Sibelius | 2068 | Mark | Betongplattor | Mark |  | Justera betongplattor mellan husbyggnader | Planerad | 300 | m2 | 200 | 182839.065 |  | 0% | 0 | 182839.065
Sibelius | 2068 | Mark | Betongplattor | Mark |  | Justera betongplattor runt miljöhus | Planerad | 20 | m2 | 200 | 12189.271 |  | 0% | 0 | 12189.271
Sibelius | 2068 | Mark | Betongtrappa utomhus | Mark |  | Laga betongtrappa utomhus mellan cykelförråd och undercentral | Planerad | 15 | m2 | 900 | 41138.79 |  | 0% | 0 | 41138.79
Sibelius | 2069 | Transport | Hissbesiktning | Hiss | Trapphus | Besiktiga hiss (per hiss) | Planerad | 1 | st | 1000 | 3108.264 |  | 0% | 0 | 3108.264
Sibelius | 2069 | Fasad |  | Fasad | Trapphus | Byta aluminiumdörr (Entré trapphus) | Planerad | 2 | st | 19000 | 118114.036 |  | 0% | 0 | 118114.036
Sibelius | 2069 | El och belysning |  | Hissmaskinrum | Hus 17 | Byta belysningsarmatur LED | Planerad | 1 | st | 2700 | 8392.313 |  | 0% | 0 | 8392.313
Sibelius | 2069 | El och belysning |  | Lägenhetsförråd | Hus 17 | Byta belysningsarmatur LED | Planerad | 20 | st | 2700 | 167846.262 |  | 0% | 0 | 167846.262
Sibelius | 2069 | El och belysning |  | Cykelförråd | Cykelförråd | Byta belysningsarmatur LED | Planerad | 2 | st | 2700 | 16784.626 |  | 0% | 0 | 16784.626
Sibelius | 2069 | El och belysning |  | Trappuppgång | Trapphus | Byta belysningsarmatur LED | Planerad | 14 | st | 2700 | 117492.383 |  | 0% | 0 | 117492.383
Sibelius | 2069 | El och belysning |  | Miljöhus | Miljöhus | Byta belysningsarmatur LED | Planerad | 3 | st | 2700 | 25176.939 |  | 0% | 0 | 25176.939
Sibelius | 2069 | El och belysning |  | Undercentral/Förråd | Hus 15 | Byta belysningsarmatur LED | Planerad | 8 | st | 2700 | 67138.505 |  | 0% | 0 | 67138.505
Sibelius | 2069 | El och belysning |  | Tvättstuga | Hus 17 | Byta belysningsarmatur LED | Planerad | 4 | st | 2700 | 33569.252 |  | 0% | 0 | 33569.252
Sibelius | 2069 | El och belysning |  | Miljöhus | Miljöhus | Byta belysningsarmatur LED utomhus | Planerad | 1 | st | 3200 | 9946.445 |  | 0% | 0 | 9946.445
Sibelius | 2069 | El och belysning |  | Fasad | Cykelförråd | Byta belysningsarmatur LED utomhus | Planerad | 1 | st | 3200 | 9946.445 |  | 0% | 0 | 9946.445
Sibelius | 2069 | Invändigt |  | Tvättstuga | Hus 17 | Byta elmangel bänkmodell | Planerad | 1 | st | 6000 | 18649.585 |  | 0% | 0 | 18649.585
Sibelius | 2069 | Värme och kyla | Expansionskärl | Undercentral/Förråd | Hus 15 | Byta expansionskärl (ca 200 liter) | Planerad | 1 | st | 30000 | 93247.923 |  | 0% | 0 | 93247.923
Sibelius | 2069 | Invändigt |  | Tvättstuga | Hus 17 | Byta torktumlare för gemensam tvättstuga (ca 6 kg) | Planerad | 1 | st | 35000 | 108789.244 |  | 0% | 0 | 108789.244
Sibelius | 2069 | Invändigt |  | Tvättstuga | Hus 17 | Byta tvättmaskin för gemensam tvättstuga (ca 6 kg) | Planerad | 3 | st | 33000 | 307718.147 |  | 0% | 0 | 307718.147
Sibelius | 2069 | El och belysning | Elrevision/elrevisionsbesiktning |  |  | Elrevision/elrevisionsbesiktning | Planerad | 2454 | m2 | 4 | 30510.721 |  | 0% | 0 | 30510.721
Sibelius | 2069 | Invändigt |  | Tvättstuga | Hus 17 | Måla väggar och tak | Planerad | 15 | m2 | 900 | 41961.566 |  | 0% | 0 | 41961.566
Sibelius | 2069 | Ventilation |  |  |  | OVK (obligatorisk ventilationskontroll) flerbostadshus (FT/FTX-system, per lägenhet) | Planerad | 34 | st | 800 | 84544.784 |  | 0% | 0 | 84544.784
Sibelius | 2069 | Avlopp | Avloppssystem bostadshus (rör och våtrum) | Avlopp | Hus 17 | Relina avloppsstammar/avloppsrör (relining), pris per lägenhet | Planerad | 15 | st | 35000 | 1631838.659 |  | 0% | 0 | 1631838.659
Sibelius | 2069 | Avlopp | Avloppssystem bostadshus (rör och våtrum) | Avlopp | Hus 15 | Relina avloppsstammar/avloppsrör (relining), pris per lägenhet | Planerad | 19 | st | 35000 | 2066995.634 |  | 0% | 0 | 2066995.634
Sibelius | 2070 | Transport | Hissbesiktning | Hiss | Trapphus | Besiktiga hiss (per hiss) | Planerad | 1 | st | 1000 | 3170.429 |  | 0% | 0 | 3170.429
Sibelius | 2070 | Värme och kyla | Värmekomponenter i undercentral | Undercentral/Förråd | Hus 15 | Byta cirkulationspump värme/kyla (ca 1 kw) | Planerad | 1 | st | 30000 | 95112.882 |  | 0% | 0 | 95112.882
Sibelius | 2070 | Transport | Hydraulhiss | Hiss | Trapphus | Byta hydraulhiss | Planerad | 1 | st | 450000 | 1426693.227 |  | 0% | 0 | 1426693.227
Sibelius | 2070 | Värme och kyla | Värmekomponenter i undercentral | Undercentral/Förråd | Hus 15 | Byta reglerventil/styrventil för värme/tappvatten | Planerad | 3 | st | 7000 | 66579.017 |  | 0% | 0 | 66579.017
Sibelius | 2070 | Fasad |  | Balkong | Hus 15 | Byta träspaljé | Planerad | 22 | m | 1300 | 90674.281 |  | 0% | 0 | 90674.281
Sibelius | 2070 | Fasad |  | Balkong | Hus 17 | Byta träspaljé | Planerad | 22 | m | 1300 | 90674.281 |  | 0% | 0 | 90674.281
Sibelius | 2070 | Fasad |  | Balkong | Hus 15 | Karbonatiseringsprov av betong | Planerad | 1 | st | 3300 | 10462.417 |  | 0% | 0 | 10462.417
Sibelius | 2070 | Fasad |  | Balkong | Hus 17 | Karbonatiseringsprov av betong | Planerad | 1 | st | 3300 | 10462.417 |  | 0% | 0 | 10462.417
Sibelius | 2070 | Avlopp | Dagvattenbrunn |  |  | Slamsuga brunn | Planerad | 8 | st | 600 | 15218.061 |  | 0% | 0 | 15218.061
Sibelius | 2071 | Transport | Hissbesiktning | Hiss | Trapphus | Besiktiga hiss (per hiss) | Planerad | 1 | st | 1000 | 3233.838 |  | 0% | 0 | 3233.838
Sibelius | 2072 | Transport | Hissbesiktning | Hiss | Trapphus | Besiktiga hiss (per hiss) | Planerad | 1 | st | 1000 | 3298.515 |  | 0% | 0 | 3298.515
Sibelius | 2072 | Värme och kyla | Värmekomponenter i undercentral | Undercentral/Förråd | Hus 15 | Byta avstängningsventil för värme och vatten | Planerad | 4 | st | 5000 | 65970.295 |  | 0% | 0 | 65970.295
Sibelius | 2072 | Fasad | Fönsterbleck | Fasad | Hus 15 | Byta fönsterbleck | Planerad | 235 | m | 600 | 465090.579 |  | 0% | 0 | 465090.579
Sibelius | 2072 | Fasad | Fönsterbleck | Fasad | Hus 17 | Byta fönsterbleck | Planerad | 235 | m | 600 | 465090.579 |  | 0% | 0 | 465090.579
Sibelius | 2072 | Fasad |  | Fasad | Miljöhus | Byta ståldörr | Planerad | 1 | st | 15000 | 49477.721 |  | 0% | 0 | 49477.721
Sibelius | 2072 | Fasad |  | Fasad | Miljöhus | Byta träspaljé | Planerad | 5 | m | 1300 | 21440.346 |  | 0% | 0 | 21440.346
Sibelius | 2072 | El och belysning | Elrevision/elrevisionsbesiktning |  |  | Elrevision/elrevisionsbesiktning | Planerad | 2454 | m2 | 4 | 32378.221 |  | 0% | 0 | 32378.221
Sibelius | 2072 | Fasad | Putsfasad tunnputs | Fasad | Trapphus | Måla putsfasad | Planerad | 135 | m2 | 300 | 133589.847 |  | 0% | 0 | 133589.847
Sibelius | 2072 | Fasad | Putsfasad tunnputs | Fasad | Hus 17 | Måla putsfasad | Planerad | 1450 | m2 | 300 | 1434853.913 |  | 0% | 0 | 1434853.913
Sibelius | 2072 | Fasad | Putsfasad | Fasad | Cykelförråd | Måla putsfasad | Planerad | 50 | m2 | 350 | 57724.008 |  | 0% | 0 | 57724.008
Sibelius | 2072 | Fasad | Putsfasad tunnputs | Fasad | Hus 15 | Måla putsfasad | Planerad | 1450 | m2 | 300 | 1434853.913 |  | 0% | 0 | 1434853.913
Sibelius | 2072 | Fasad | Putsfasad | Fasad | Miljöhus | Måla putsfasad | Planerad | 60 | m2 | 350 | 69268.81 |  | 0% | 0 | 69268.81
Sibelius | 2072 | Ventilation |  |  |  | OVK (obligatorisk ventilationskontroll) flerbostadshus (FT/FTX-system, per lägenhet) | Planerad | 34 | st | 800 | 89719.601 |  | 0% | 0 | 89719.601
Sibelius | 2073 | Transport | Hissbesiktning | Hiss | Trapphus | Besiktiga hiss (per hiss) | Planerad | 1 | st | 1000 | 3364.485 |  | 0% | 0 | 3364.485
Sibelius | 2073 | Fasad |  | Fasad | Cykelförråd | Byta träspaljé | Planerad | 5 | m | 1300 | 21869.153 |  | 0% | 0 | 21869.153
Sibelius | 2074 | Transport | Hissbesiktning | Hiss | Trapphus | Besiktiga hiss (per hiss) | Planerad | 1 | st | 1000 | 3431.775 |  | 0% | 0 | 3431.775
Sibelius | 2074 | Invändigt |  | Tvättstuga | Hus 17 | Byta avfuktningsaggregat/torkrumsavfuktare (ca 2-10 m2 torkrum) | Planerad | 1 | st | 50000 | 171588.737 |  | 0% | 0 | 171588.737
Sibelius | 2074 | El och belysning | Belysning utomhus | Utomhus |  | Byta belysningspollare | Planerad | 8 | st | 8000 | 219633.583 |  | 0% | 0 | 219633.583
Sibelius | 2074 | Invändigt |  | Tvättstuga | Hus 17 | Byta klinkergolv | Planerad | 15 | m2 | 1900 | 97805.58 |  | 0% | 0 | 97805.58
Sibelius | 2074 | El och belysning | Stolpbelysning | Utomhus |  | Byta stolpbelysning LED (bara belysningsarmatur, ej stolpe) | Planerad | 10 | st | 5000 | 171588.737 |  | 0% | 0 | 171588.737
Sibelius | 2074 | Vatten |  | Tvättstuga | Hus 17 | Byta tvättbänksblandare | Planerad | 1 | st | 3300 | 11324.857 |  | 0% | 0 | 11324.857
Sibelius | 2074 | Vatten |  | Undercentral/Förråd | Hus 15 | Byta väggblandare | Planerad | 1 | st | 3300 | 11324.857 |  | 0% | 0 | 11324.857
Sibelius | 2075 | Transport | Hissbesiktning | Hiss | Trapphus | Besiktiga hiss (per hiss) | Planerad | 1 | st | 1000 | 3500.41 |  | 0% | 0 | 3500.41
Sibelius | 2075 | Värme och kyla |  | Hissmaskinrum | Hus 17 | Byta elradiator/el-element | Planerad | 1 | st | 2300 | 8050.944 |  | 0% | 0 | 8050.944
Sibelius | 2075 | Värme och kyla | Värmekomponenter i undercentral | Undercentral/Förråd | Hus 15 | Byta tryckgivare | Planerad | 1 | st | 5000 | 17502.051 |  | 0% | 0 | 17502.051
Sibelius | 2075 | El och belysning | Elrevision/elrevisionsbesiktning |  |  | Elrevision/elrevisionsbesiktning | Planerad | 2454 | m2 | 4 | 34360.027 |  | 0% | 0 | 34360.027
Sibelius | 2075 |  | Energideklaration flerbostadshus |  |  | Energideklaration bostadshus (per lägenhet) | Planerad | 34 | st | 350 | 41654.882 |  | 0% | 0 | 41654.882
Sibelius | 2075 | Fasad |  | Balkong | Hus 17 | Karbonatiseringsprov av betong | Planerad | 1 | st | 3300 | 11551.354 |  | 0% | 0 | 11551.354
Sibelius | 2075 | Fasad |  | Balkong | Hus 15 | Karbonatiseringsprov av betong | Planerad | 1 | st | 3300 | 11551.354 |  | 0% | 0 | 11551.354
Sibelius | 2075 | Ventilation |  |  |  | OVK (obligatorisk ventilationskontroll) flerbostadshus (FT/FTX-system, per lägenhet) | Planerad | 34 | st | 800 | 95211.158 |  | 0% | 0 | 95211.158
Sibelius | 2075 | Avlopp | Dagvattenbrunn |  |  | Slamsuga brunn | Planerad | 8 | st | 600 | 16801.969 |  | 0% | 0 | 16801.969
Sibelius | 2076 | Transport | Hissbesiktning | Hiss | Trapphus | Besiktiga hiss (per hiss) | Planerad | 1 | st | 1000 | 3570.418 |  | 0% | 0 | 3570.418
Sibelius | 2076 | Fasad |  | Fasad | Hus 15 | Byta tätningslist fönster och dörrar | Planerad | 1200 | m | 30 | 126014.768 |  | 0% | 0 | 126014.768
Sibelius | 2076 | Fasad |  | Fasad | Hus 17 | Byta tätningslist fönster och dörrar | Planerad | 1100 | m | 30 | 115513.538 |  | 0% | 0 | 115513.538
Sibelius | 2076 | Ventilation | Ventilationskanaler |  |  | Rensa ventilationskanal (per m2) | Planerad | 2450 | m2 | 20 | 174950.503 |  | 0% | 0 | 174950.503
Sibelius | 2076 | Fasad |  | Fasad | Cykelförråd | Tvätta putsfasad | Planerad | 50 | m2 | 160 | 28563.347 |  | 0% | 0 | 28563.347
Sibelius | 2076 | Fasad | Putsfasad | Fasad | Hus 15 | Tvätta putsfasad | Planerad | 1450 | m2 | 160 | 828337.077 |  | 0% | 0 | 828337.077
Sibelius | 2076 | Fasad | Putsfasad | Fasad | Hus 17 | Tvätta putsfasad | Planerad | 1450 | m2 | 160 | 828337.077 |  | 0% | 0 | 828337.077
Sibelius | 2076 | Fasad | Putsfasad | Fasad | Trapphus | Tvätta putsfasad | Planerad | 135 | m2 | 160 | 77121.038 |  | 0% | 0 | 77121.038
Sibelius | 2076 | Fasad |  | Fasad | Miljöhus | Tvätta putsfasad | Planerad | 60 | m2 | 160 | 34276.017 |  | 0% | 0 | 34276.017
Sibelius | 2077 | Transport | Hissbesiktning | Hiss | Trapphus | Besiktiga hiss (per hiss) | Planerad | 1 | st | 1000 | 3641.827 |  | 0% | 0 | 3641.827
Sibelius | 2077 | Vatten | Vattenpumpar | Undercentral/Förråd | Hus 15 | Byta cirkulationspump vatten (ca 0-1 kw) | Planerad | 1 | st | 11000 | 40060.095 |  | 0% | 0 | 40060.095
Sibelius | 2077 | Kommunikation och styrning | Styrsystem värme | Undercentral/Förråd | Hus 15 | Byta komplett styrsystem värmeanläggning | Planerad | 1 | st | 200000 | 728365.361 |  | 0% | 0 | 728365.361
Sibelius | 2077 | Avfall och återvinning |  | Miljöhus | Miljöhus | Byta sopkärl plast (ca 200 liter) | Planerad | 3 | st | 1700 | 18573.317 |  | 0% | 0 | 18573.317
Sibelius | 2077 | Avfall och återvinning |  | Miljöhus | Miljöhus | Byta sopkärl plast (ca 500 liter) | Planerad | 11 | st | 3400 | 136204.323 |  | 0% | 0 | 136204.323
Sibelius | 2077 | Ventilation | Ventilationsaggregat | Ventilation | Hus 17 | Byta ventilationsaggregat (FTX lägenhetsaggregat) | Planerad | 15 | st | 30000 | 1638822.062 |  | 0% | 0 | 1638822.062
Sibelius | 2077 | Ventilation | Ventilationsaggregat | Ventilation | Hus 15 | Byta ventilationsaggregat (FTX lägenhetsaggregat) | Planerad | 19 | st | 30000 | 2075841.279 |  | 0% | 0 | 2075841.279
Sibelius | 2077 | Invändigt | Betonggolv | Undercentral/Förråd | Hus 15 | Måla betonggolv | Planerad | 80 | m2 | 300 | 87403.843 |  | 0% | 0 | 87403.843
Sibelius | 2077 | Invändigt | Betonggolv | Lägenhetsförråd | Hus 17 | Måla betonggolv | Planerad | 80 | m2 | 300 | 87403.843 |  | 0% | 0 | 87403.843
Sibelius | 2077 | Fasad | Ytterdörr stål | Fasad | Hus 15 | Måla dubbeldörr stål (ventilation) | Planerad | 5 | st | 2600 | 47343.748 |  | 0% | 0 | 47343.748
Sibelius | 2077 | Fasad | Ytterdörr stål | Fasad | Hus 17 | Måla dubbeldörr stål (ventilation) | Planerad | 5 | st | 2600 | 47343.748 |  | 0% | 0 | 47343.748
Sibelius | 2077 | Mark |  | Parkering |  | Måla linjemarkering p-plats | Planerad | 64 | st | 600 | 139846.149 |  | 0% | 0 | 139846.149
Sibelius | 2077 | Invändigt | Väggar och tak målade | Undercentral/Förråd | Hus 15 | Måla väggar och tak, större utrymme (golvyta 20+ m2, pris baserat på golvyta) | Planerad | 80 | m2 | 500 | 145673.072 |  | 0% | 0 | 145673.072
Sibelius | 2078 | Transport | Hissbesiktning | Hiss | Trapphus | Besiktiga hiss (per hiss) | Planerad | 1 | st | 1000 | 3714.663 |  | 0% | 0 | 3714.663
Sibelius | 2078 | Fasad |  | Fasad | Hus 15 | Byta säkerhetsdörr lägenhet | Planerad | 19 | st | 20000 | 1411572.07 |  | 0% | 0 | 1411572.07
Sibelius | 2078 | Fasad |  | Fasad | Hus 17 | Byta säkerhetsdörr lägenhet | Planerad | 15 | st | 20000 | 1114399.002 |  | 0% | 0 | 1114399.002
Sibelius | 2078 | El och belysning | Elrevision/elrevisionsbesiktning |  |  | Elrevision/elrevisionsbesiktning | Planerad | 2454 | m2 | 4 | 36463.135 |  | 0% | 0 | 36463.135
Sibelius | 2078 | Ventilation |  |  |  | OVK (obligatorisk ventilationskontroll) flerbostadshus (FT/FTX-system, per lägenhet) | Planerad | 34 | st | 800 | 101038.843 |  | 0% | 0 | 101038.843
Sibelius | 2079 | Transport | Hissbesiktning | Hiss | Trapphus | Besiktiga hiss (per hiss) | Planerad | 1 | st | 1000 | 3788.957 |  | 0% | 0 | 3788.957
Sibelius | 2079 | Fasad |  | Fasad | Trapphus | Byta aluminiumdörr (vån. 2-7) | Planerad | 12 | st | 19000 | 863882.107 |  | 0% | 0 | 863882.107
Sibelius | 2079 | Mark | Kantsten betong | Parkering |  | Justera kantsten betong | Planerad | 180 | m | 250 | 170503.047 |  | 0% | 0 | 170503.047
Sibelius | 2079 | Fasad | Balkong betongplatta | Balkong | Hus 15 | Måla balkongplatta betong (ovansida och undersida) | Planerad | 5 | st | 2000 | 37889.566 |  | 0% | 0 | 37889.566
Sibelius | 2079 | Fasad | Balkong betongplatta | Balkong | Hus 17 | Måla balkongplatta betong (ovansida och undersida) | Planerad | 5 | st | 2000 | 37889.566 |  | 0% | 0 | 37889.566
Sibelius | 2079 | Invändigt |  | Trappuppgång | Trapphus | Måla väggar och tak trapphus | Planerad | 7 | st | 33000 | 875248.976 |  | 0% | 0 | 875248.976
Sibelius | 2080 | Transport | Hissbesiktning | Hiss | Trapphus | Besiktiga hiss (per hiss) | Planerad | 1 | st | 1000 | 3864.736 |  | 0% | 0 | 3864.736
Sibelius | 2080 | Installationer |  | Trappuppgång | Trapphus | Byta postbox/fastighetsbox plåt (ca 36 fack) | Planerad | 36 | st | 1500 | 208695.73 |  | 0% | 0 | 208695.73
Sibelius | 2080 | Installationer | Tvättstugebokningstavla digital | Trappuppgång | Trapphus | Byta tvättstugebokningstavla digital | Planerad | 1 | st | 30000 | 115942.072 |  | 0% | 0 | 115942.072
Sibelius | 2080 | Fasad |  | Balkong | Hus 17 | Karbonatiseringsprov av betong | Planerad | 1 | st | 3300 | 12753.628 |  | 0% | 0 | 12753.628
Sibelius | 2080 | Fasad |  | Balkong | Hus 15 | Karbonatiseringsprov av betong | Planerad | 1 | st | 3300 | 12753.628 |  | 0% | 0 | 12753.628
Sibelius | 2080 | Avlopp | Dagvattenbrunn |  |  | Slamsuga brunn | Planerad | 8 | st | 600 | 18550.732 |  | 0% | 0 | 18550.732
Sibelius | 2081 | Transport | Hissbesiktning | Hiss | Trapphus | Besiktiga hiss (per hiss) | Planerad | 1 | st | 1000 | 3942.03 |  | 0% | 0 | 3942.03
Sibelius | 2081 | El och belysning | Elrevision/elrevisionsbesiktning |  |  | Elrevision/elrevisionsbesiktning | Planerad | 2454 | m2 | 4 | 38694.971 |  | 0% | 0 | 38694.971
Sibelius | 2081 | Ventilation |  |  |  | OVK (obligatorisk ventilationskontroll) flerbostadshus (FT/FTX-system, per lägenhet) | Planerad | 34 | st | 800 | 107223.228 |  | 0% | 0 | 107223.228
Sibelius | 2082 | Transport | Hissbesiktning | Hiss | Trapphus | Besiktiga hiss (per hiss) | Planerad | 1 | st | 1000 | 4020.871 |  | 0% | 0 | 4020.871
Sibelius | 2082 | Fasad | Balkongräcke aluminium | Fasad | Hus 17 | Byta balkongräcke aluminium (loftgångar) | Planerad | 90 | m | 3500 | 1266574.385 |  | 0% | 0 | 1266574.385
Sibelius | 2082 | Fasad | Balkongräcke aluminium | Fasad | Hus 15 | Byta balkongräcke aluminium (loftgångar) | Planerad | 52 | m | 3500 | 731798.534 |  | 0% | 0 | 731798.534
Sibelius | 2082 | Fasad |  | Balkong | Hus 17 | Byta balkongräcke aluminium (lägenhetsbalkonger) | Planerad | 43 | m | 3800 | 657010.332 |  | 0% | 0 | 657010.332
Sibelius | 2082 | Fasad |  | Balkong | Hus 15 | Byta balkongräcke aluminium (lägenhetsbalkonger) | Planerad | 43 | m | 3800 | 657010.332 |  | 0% | 0 | 657010.332
Sibelius | 2082 | Fasad |  | Fasad | Hus 17 | Byta fönsterdörr/balkongdörr aluminium 3-glas | Planerad | 16 | st | 25000 | 1608348.426 |  | 0% | 0 | 1608348.426
Sibelius | 2082 | Ventilation | Ventilationskanaler | Undercentral/Förråd | Hus 15 | Byta kanalfläkt | Planerad | 1 | st | 3000 | 12062.613 |  | 0% | 0 | 12062.613
Sibelius | 2082 | El och belysning | Laddbox elbil | Parkering |  | Byta laddbox till elbil | Planerad | 6 | st | 14000 | 337753.169 |  | 0% | 0 | 337753.169
Sibelius | 2083 | Transport | Hissbesiktning | Hiss | Trapphus | Besiktiga hiss (per hiss) | Planerad | 1 | st | 1000 | 4101.288 |  | 0% | 0 | 4101.288
Sibelius | 2083 | El och belysning |  | Parkering |  | Byta motorvärmaruttag (för 2 bilar) | Planerad | 18 | st | 4500 | 332204.367 |  | 0% | 0 | 332204.367
Sibelius | 2084 | Transport | Hissbesiktning | Hiss | Trapphus | Besiktiga hiss (per hiss) | Planerad | 1 | st | 1000 | 4183.314 |  | 0% | 0 | 4183.314
Sibelius | 2084 | Mark | Cykelställ | Miljöhus | Miljöhus | Byta cykelställ | Planerad | 12 | m | 1500 | 75299.657 |  | 0% | 0 | 75299.657
Sibelius | 2084 | Mark | Cykelställ | Cykelförråd | Cykelförråd | Byta cykelställ | Planerad | 12 | m | 1500 | 75299.657 |  | 0% | 0 | 75299.657
Sibelius | 2084 | Avlopp | Dagvattenbrunn | Mark |  | Byta dagvattenbrunn | Planerad | 8 | st | 12000 | 401598.168 |  | 0% | 0 | 401598.168
Sibelius | 2084 | Brand och säkerhet | Rökgasfläkt | Tak | Trapphus | Byta rökgasfläkt (hisschakt) | Planerad | 1 | st | 100000 | 418331.426 |  | 0% | 0 | 418331.426
Sibelius | 2084 | El och belysning | Elrevision/elrevisionsbesiktning |  |  | Elrevision/elrevisionsbesiktning | Planerad | 2454 | m2 | 4 | 41063.413 |  | 0% | 0 | 41063.413
Sibelius | 2084 | Ventilation |  |  |  | OVK (obligatorisk ventilationskontroll) flerbostadshus (FT/FTX-system, per lägenhet) | Planerad | 34 | st | 800 | 113786.148 |  | 0% | 0 | 113786.148
Sibelius | 2085 | Transport | Hissbesiktning | Hiss | Trapphus | Besiktiga hiss (per hiss) | Planerad | 1 | st | 1000 | 4266.981 |  | 0% | 0 | 4266.981
Sibelius | 2085 | Transport | Hydraulhiss | Hiss | Trapphus | Byta inredning i hisskorg | Planerad | 1 | st | 40000 | 170679.222 |  | 0% | 0 | 170679.222
Sibelius | 2085 | Transport | Hydraulhiss | Hiss | Trapphus | Byta tryckknappsats i trapphus | Planerad | 1 | st | 2000 | 8533.961 |  | 0% | 0 | 8533.961
Sibelius | 2085 |  | Energideklaration flerbostadshus |  |  | Energideklaration bostadshus (per lägenhet) | Planerad | 34 | st | 350 | 50777.068 |  | 0% | 0 | 50777.068
Sibelius | 2085 | Fasad |  | Balkong | Hus 15 | Karbonatiseringsprov av betong | Planerad | 1 | st | 3300 | 14081.036 |  | 0% | 0 | 14081.036
Sibelius | 2085 | Fasad |  | Balkong | Hus 17 | Karbonatiseringsprov av betong | Planerad | 1 | st | 3300 | 14081.036 |  | 0% | 0 | 14081.036
Sibelius | 2085 | Avlopp | Dagvattenbrunn |  |  | Slamsuga brunn | Planerad | 8 | st | 600 | 20481.507 |  | 0% | 0 | 20481.507
Sibelius | 2086 | Transport | Hissbesiktning | Hiss | Trapphus | Besiktiga hiss (per hiss) | Planerad | 1 | st | 1000 | 4352.32 |  | 0% | 0 | 4352.32
Sibelius | 2086 | Yttertak |  | Tak | Hus 15 | Byta hängränna | Planerad | 4 | m | 700 | 12186.496 |  | 0% | 0 | 12186.496
Sibelius | 2086 | Yttertak |  | Tak | Hus 17 | Byta hängränna | Planerad | 4 | m | 700 | 12186.496 |  | 0% | 0 | 12186.496
Sibelius | 2086 | Fasad |  | Fasad | Hus 15 | Byta rörelsefog (dillfog/dilatationsfog/expansionsfog) | Planerad | 720 | m | 400 | 1253468.204 |  | 0% | 0 | 1253468.204
Sibelius | 2086 | Fasad |  | Fasad | Hus 17 | Byta rörelsefog (dillfog/dilatationsfog/expansionsfog) | Planerad | 720 | m | 400 | 1253468.204 |  | 0% | 0 | 1253468.204
Sibelius | 2086 | Fasad |  | Fasad | Trapphus | Byta rörelsefog (dillfog/dilatationsfog/expansionsfog) | Planerad | 170 | m | 400 | 295957.77 |  | 0% | 0 | 295957.77
Sibelius | 2086 | Yttertak |  | Tak | Hus 17 | Byta takpapp/ytpapp | Planerad | 405 | m2 | 500 | 881344.831 |  | 0% | 0 | 881344.831
Sibelius | 2086 | Yttertak |  | Tak | Hus 15 | Byta takpapp/ytpapp | Planerad | 405 | m2 | 500 | 881344.831 |  | 0% | 0 | 881344.831
Sibelius | 2086 | Fasad |  | Fasad | Hus 17 | Byta tätningslist fönster och dörrar | Planerad | 1100 | m | 30 | 140810.358 |  | 0% | 0 | 140810.358
Sibelius | 2086 | Fasad |  | Fasad | Hus 15 | Byta tätningslist fönster och dörrar | Planerad | 1200 | m | 30 | 153611.299 |  | 0% | 0 | 153611.299
Sibelius | 2086 | Fasad |  | Balkong | Hus 17 | Laga betongpelare (balkong) | Planerad | 1 | st | 60000 | 261139.209 |  | 0% | 0 | 261139.209
Sibelius | 2086 | Fasad |  | Balkong | Hus 15 | Laga betongpelare (balkong) | Planerad | 1 | st | 60000 | 261139.209 |  | 0% | 0 | 261139.209
Sibelius | 2086 | Fasad | Putsfasad | Fasad | Hus 17 | Tvätta putsfasad | Planerad | 1450 | m2 | 160 | 1009738.275 |  | 0% | 0 | 1009738.275
Sibelius | 2086 | Fasad |  | Fasad | Miljöhus | Tvätta putsfasad | Planerad | 60 | m2 | 160 | 41782.273 |  | 0% | 0 | 41782.273
Sibelius | 2086 | Fasad |  | Fasad | Cykelförråd | Tvätta putsfasad | Planerad | 50 | m2 | 160 | 34818.561 |  | 0% | 0 | 34818.561
Sibelius | 2086 | Fasad | Putsfasad | Fasad | Trapphus | Tvätta putsfasad | Planerad | 135 | m2 | 160 | 94010.115 |  | 0% | 0 | 94010.115
Sibelius | 2086 | Fasad | Putsfasad | Fasad | Hus 15 | Tvätta putsfasad | Planerad | 1450 | m2 | 160 | 1009738.275 |  | 0% | 0 | 1009738.275
Sibelius | 2087 | Transport | Hissbesiktning | Hiss | Trapphus | Besiktiga hiss (per hiss) | Planerad | 1 | st | 1000 | 4439.367 |  | 0% | 0 | 4439.367
Sibelius | 2087 | El och belysning | Elrevision/elrevisionsbesiktning |  |  | Elrevision/elrevisionsbesiktning | Planerad | 2454 | m2 | 4 | 43576.822 |  | 0% | 0 | 43576.822
Sibelius | 2087 | Värme och kyla | Injustering värmesystem | Lägenheter |  | Injustera värmesystem, per lägenhet | Planerad | 34 | st | 1200 | 181126.155 |  | 0% | 0 | 181126.155
Sibelius | 2087 | Mark | Asfalt | Parkering |  | Lägga om asfalt (små ytor) | Planerad | 200 | m2 | 600 | 532723.986 |  | 0% | 0 | 532723.986
Sibelius | 2087 | Invändigt | Betonggolv | Lägenhetsförråd | Hus 17 | Måla betonggolv | Planerad | 80 | m2 | 300 | 106544.797 |  | 0% | 0 | 106544.797
Sibelius | 2087 | Invändigt | Betonggolv | Undercentral/Förråd | Hus 15 | Måla betonggolv | Planerad | 80 | m2 | 300 | 106544.797 |  | 0% | 0 | 106544.797
Sibelius | 2087 | Fasad | Ytterdörr stål | Fasad | Hus 17 | Måla dubbeldörr stål (ventilation) | Planerad | 5 | st | 2600 | 57711.765 |  | 0% | 0 | 57711.765
Sibelius | 2087 | Fasad | Ytterdörr stål | Fasad | Hus 15 | Måla dubbeldörr stål (ventilation) | Planerad | 5 | st | 2600 | 57711.765 |  | 0% | 0 | 57711.765
Sibelius | 2087 | Mark |  | Parkering |  | Måla linjemarkering p-plats | Planerad | 64 | st | 600 | 170471.676 |  | 0% | 0 | 170471.676
Sibelius | 2087 | Ventilation |  |  |  | OVK (obligatorisk ventilationskontroll) flerbostadshus (FT/FTX-system, per lägenhet) | Planerad | 34 | st | 800 | 120750.77 |  | 0% | 0 | 120750.77
Sibelius | 2088 | Transport | Hissbesiktning | Hiss | Trapphus | Besiktiga hiss (per hiss) | Planerad | 1 | st | 1000 | 4528.154 |  | 0% | 0 | 4528.154
Sibelius | 2088 | Mark | Betongplattor | Mark |  | Justera betongplattor bakom hus 17 | Planerad | 12 | m2 | 200 | 10867.569 |  | 0% | 0 | 10867.569
Sibelius | 2088 | Mark | Betongplattor | Mark |  | Justera betongplattor mellan husbyggnader | Planerad | 300 | m2 | 200 | 271689.233 |  | 0% | 0 | 271689.233
Sibelius | 2088 | Mark | Betongplattor | Mark |  | Justera betongplattor runt miljöhus | Planerad | 20 | m2 | 200 | 18112.616 |  | 0% | 0 | 18112.616
Sibelius | 2088 | Mark | Betongtrappa utomhus | Mark |  | Laga betongtrappa utomhus mellan cykelförråd och undercentral | Planerad | 15 | m2 | 900 | 61130.077 |  | 0% | 0 | 61130.077
Sibelius | 2089 | Transport | Hissbesiktning | Hiss | Trapphus | Besiktiga hiss (per hiss) | Planerad | 1 | st | 1000 | 4618.717 |  | 0% | 0 | 4618.717
Sibelius | 2089 | El och belysning |  | Miljöhus | Miljöhus | Byta belysningsarmatur LED | Planerad | 3 | st | 2700 | 37411.607 |  | 0% | 0 | 37411.607
Sibelius | 2089 | El och belysning |  | Hissmaskinrum | Hus 17 | Byta belysningsarmatur LED | Planerad | 1 | st | 2700 | 12470.536 |  | 0% | 0 | 12470.536
Sibelius | 2089 | El och belysning |  | Cykelförråd | Cykelförråd | Byta belysningsarmatur LED | Planerad | 2 | st | 2700 | 24941.072 |  | 0% | 0 | 24941.072
Sibelius | 2089 | El och belysning |  | Trappuppgång | Trapphus | Byta belysningsarmatur LED | Planerad | 14 | st | 2700 | 174587.501 |  | 0% | 0 | 174587.501
Sibelius | 2089 | El och belysning |  | Lägenhetsförråd | Hus 17 | Byta belysningsarmatur LED | Planerad | 20 | st | 2700 | 249410.716 |  | 0% | 0 | 249410.716
Sibelius | 2089 | El och belysning |  | Undercentral/Förråd | Hus 15 | Byta belysningsarmatur LED | Planerad | 8 | st | 2700 | 99764.286 |  | 0% | 0 | 99764.286
Sibelius | 2089 | El och belysning |  | Tvättstuga | Hus 17 | Byta belysningsarmatur LED | Planerad | 4 | st | 2700 | 49882.143 |  | 0% | 0 | 49882.143
Sibelius | 2089 | El och belysning |  | Miljöhus | Miljöhus | Byta belysningsarmatur LED utomhus | Planerad | 1 | st | 3200 | 14779.894 |  | 0% | 0 | 14779.894
Sibelius | 2089 | El och belysning |  | Fasad | Cykelförråd | Byta belysningsarmatur LED utomhus | Planerad | 1 | st | 3200 | 14779.894 |  | 0% | 0 | 14779.894
Sibelius | 2089 | Invändigt |  | Tvättstuga | Hus 17 | Byta elmangel bänkmodell | Planerad | 1 | st | 6000 | 27712.302 |  | 0% | 0 | 27712.302
Sibelius | 2089 | Invändigt |  | Tvättstuga | Hus 17 | Byta torktumlare för gemensam tvättstuga (ca 6 kg) | Planerad | 1 | st | 35000 | 161655.094 |  | 0% | 0 | 161655.094
Sibelius | 2089 | Invändigt |  | Tvättstuga | Hus 17 | Byta tvättmaskin för gemensam tvättstuga (ca 6 kg) | Planerad | 3 | st | 33000 | 457252.979 |  | 0% | 0 | 457252.979
Sibelius | 2089 | Invändigt |  | Tvättstuga | Hus 17 | Måla väggar och tak | Planerad | 15 | m2 | 900 | 62352.679 |  | 0% | 0 | 62352.679
Sibelius | 2090 | Transport | Hissbesiktning | Hiss | Trapphus | Besiktiga hiss (per hiss) | Planerad | 1 | st | 1000 | 4711.091 |  | 0% | 0 | 4711.091
Sibelius | 2090 | Värme och kyla | Värmekomponenter i undercentral | Undercentral/Förråd | Hus 15 | Byta cirkulationspump värme/kyla (ca 1 kw) | Planerad | 1 | st | 30000 | 141332.739 |  | 0% | 0 | 141332.739
Sibelius | 2090 | Värme och kyla | Fjärrvärmecentral (ca 250 kW / 50 lgh) | Undercentral/Förråd | Hus 15 | Byta fjärrvärmecentral/undercentral (ca 250 kW värmeeffekt, ca 50 lgh) | Planerad | 1 | st | 300000 | 1413327.391 |  | 0% | 0 | 1413327.391
Sibelius | 2090 | Värme och kyla | Värmekomponenter i undercentral | Undercentral/Förråd | Hus 15 | Byta reglerventil/styrventil för värme/tappvatten | Planerad | 3 | st | 7000 | 98932.917 |  | 0% | 0 | 98932.917
Sibelius | 2090 | Värme och kyla | Värmekomponenter i undercentral | Undercentral/Förråd | Hus 15 | Byta tryckgivare | Planerad | 1 | st | 5000 | 23555.457 |  | 0% | 0 | 23555.457
Sibelius | 2090 | Fasad |  | Balkong | Hus 15 | Byta träspaljé | Planerad | 22 | m | 1300 | 134737.211 |  | 0% | 0 | 134737.211
Sibelius | 2090 | Fasad |  | Balkong | Hus 17 | Byta träspaljé | Planerad | 22 | m | 1300 | 134737.211 |  | 0% | 0 | 134737.211
Sibelius | 2090 | El och belysning | Elrevision/elrevisionsbesiktning |  |  | Elrevision/elrevisionsbesiktning | Planerad | 2454 | m2 | 4 | 46244.072 |  | 0% | 0 | 46244.072
Sibelius | 2090 | Fasad |  | Balkong | Hus 17 | Karbonatiseringsprov av betong | Planerad | 1 | st | 3300 | 15546.601 |  | 0% | 0 | 15546.601
Sibelius | 2090 | Fasad |  | Balkong | Hus 15 | Karbonatiseringsprov av betong | Planerad | 1 | st | 3300 | 15546.601 |  | 0% | 0 | 15546.601
Sibelius | 2090 | Ventilation |  |  |  | OVK (obligatorisk ventilationskontroll) flerbostadshus (FT/FTX-system, per lägenhet) | Planerad | 34 | st | 800 | 128141.683 |  | 0% | 0 | 128141.683
Sibelius | 2090 | Avlopp | Dagvattenbrunn |  |  | Slamsuga brunn | Planerad | 8 | st | 600 | 22613.238 |  | 0% | 0 | 22613.238
Sibelius | 2091 | Transport | Hissbesiktning | Hiss | Trapphus | Besiktiga hiss (per hiss) | Planerad | 1 | st | 1000 | 4805.313 |  | 0% | 0 | 4805.313
Sibelius | 2092 | Transport | Hissbesiktning | Hiss | Trapphus | Besiktiga hiss (per hiss) | Planerad | 1 | st | 1000 | 4901.419 |  | 0% | 0 | 4901.419
Sibelius | 2092 | Fasad |  | Fasad | Trapphus | Byta aluminiumfönster 2-glas (1+ m2) | Planerad | 89 | st | 10000 | 4362263.258 |  | 0% | 0 | 4362263.258
Sibelius | 2092 | Fasad |  | Fasad | Hus 15 | Byta aluminiumfönster 3-glas (0-1 m2) | Planerad | 111 | st | 11000 | 5984633.076 |  | 0% | 0 | 5984633.076
Sibelius | 2092 | Fasad |  | Fasad | Hus 17 | Byta aluminiumfönster 3-glas (0-1 m2) | Planerad | 107 | st | 11000 | 5768970.623 |  | 0% | 0 | 5768970.623
Sibelius | 2092 | Fasad |  | Fasad | Hus 17 | Byta aluminiumfönster 3-glas (1+ m2) | Planerad | 95 | st | 18000 | 8381427.158 |  | 0% | 0 | 8381427.158
Sibelius | 2092 | Fasad |  | Fasad | Hus 15 | Byta aluminiumfönster 3-glas (1+ m2) | Planerad | 116 | st | 18000 | 10234163.688 |  | 0% | 0 | 10234163.688
Sibelius | 2092 | Vatten | Vattenpumpar | Undercentral/Förråd | Hus 15 | Byta cirkulationspump vatten (ca 0-1 kw) | Planerad | 1 | st | 11000 | 53915.613 |  | 0% | 0 | 53915.613
Sibelius | 2092 | Fasad |  | Fasad | Hus 15 | Byta fönsterdörr/balkongdörr aluminium 3-glas | Planerad | 20 | st | 25000 | 2450709.695 |  | 0% | 0 | 2450709.695
Sibelius | 2092 | Invändigt |  | Trappuppgång | Trapphus | Byta klinkergolv | Planerad | 17 | m2 | 1900 | 158315.846 |  | 0% | 0 | 158315.846
Sibelius | 2092 | Fasad |  | Fasad | Trapphus | Byta stuprör aluzink | Planerad | 50 | m | 1100 | 269578.066 |  | 0% | 0 | 269578.066
Sibelius | 2092 | Fasad |  | Fasad | Hus 15 | Byta stuprör aluzink | Planerad | 61 | m | 1100 | 328885.241 |  | 0% | 0 | 328885.241
Sibelius | 2092 | Fasad |  | Fasad | Hus 17 | Byta stuprör aluzink | Planerad | 61 | m | 1100 | 328885.241 |  | 0% | 0 | 328885.241
Sibelius | 2092 | Yttertak |  | Tak | Miljöhus | Byta takplåt (bandtäckning, inkl underlagsspapp) | Planerad | 50 | m2 | 2200 | 539156.133 |  | 0% | 0 | 539156.133
Sibelius | 2092 | Yttertak |  | Tak | Cykelförråd | Byta takplåt (bandtäckning, inkl underlagsspapp) | Planerad | 50 | m2 | 2200 | 539156.133 |  | 0% | 0 | 539156.133
Sibelius | 2092 | Yttertak |  | Tak | Hus 15 | Byta takplåt (bandtäckning, över balkonger) | Planerad | 35 | m2 | 2200 | 377409.293 |  | 0% | 0 | 377409.293
Sibelius | 2092 | Yttertak |  | Tak | Hus 17 | Byta takplåt (bandtäckning, över balkonger) | Planerad | 35 | m2 | 2200 | 377409.293 |  | 0% | 0 | 377409.293
Sibelius | 2092 | Fasad |  | Fasad | Miljöhus | Byta träspaljé | Planerad | 5 | m | 1300 | 31859.226 |  | 0% | 0 | 31859.226
Sibelius | 2092 | Fasad | Putsfasad tunnputs | Fasad | Hus 17 | Måla putsfasad | Planerad | 1450 | m2 | 300 | 2132117.435 |  | 0% | 0 | 2132117.435
Sibelius | 2092 | Fasad | Putsfasad tunnputs | Fasad | Trapphus | Måla putsfasad | Planerad | 135 | m2 | 300 | 198507.485 |  | 0% | 0 | 198507.485
Sibelius | 2092 | Fasad | Putsfasad tunnputs | Fasad | Hus 15 | Måla putsfasad | Planerad | 1450 | m2 | 300 | 2132117.435 |  | 0% | 0 | 2132117.435
Sibelius | 2092 | Fasad | Putsfasad | Fasad | Miljöhus | Måla putsfasad | Planerad | 60 | m2 | 350 | 102929.807 |  | 0% | 0 | 102929.807
Sibelius | 2092 | Fasad | Putsfasad | Fasad | Cykelförråd | Måla putsfasad | Planerad | 50 | m2 | 350 | 85774.839 |  | 0% | 0 | 85774.839

## Åtgärder per kategori
Fastighet | År | Kategori | Märkning | Läge | Byggnad | Namn | Status | Föregående år | Intervall | Antal | Enhet | Styckpris (exkl. moms) | Totalt pris (inkl. moms) | Andel investering | Investeringskostnad (inkl. moms) | Underhållskostnad (inkl. moms)
Sibelius | 2024 | Brand och säkerhet | Brandsäkerhetsbesiktning |  |  | Besiktiga brandsäkerhet | Utkast |  | 3 | 1 | m2 | 3 | 0 | 0% | 0 | 0
Sibelius | 2024 | Transport | Hissbesiktning | Hiss | Trapphus | Besiktiga hiss (per hiss) | Planerad |  | 1 | 1 | st | 1000 | 1275 | 0% | 0 | 1275
Sibelius | 2024 | Brand och säkerhet | Brandvarnare |  |  | Byta brandvarnare | Utkast |  | 20 | 1 | st | 500 | 0 | 0% | 0 | 0
Sibelius | 2024 | Brand och säkerhet | Brandvarnare |  |  | Byta brandvarnare med trådlös uppkoppling | Utkast |  | 20 | 1 | st | 1500 | 0 | 0% | 0 | 0
Sibelius | 2024 | Avlopp | Dagvattenrör i mark |  |  | Byta dagvattenledning i mark | Utkast |  | 50 | 1 | m | 3500 | 0 | 0% | 0 | 0
Sibelius | 2024 | Invändigt | Lägenhetsförråd |  |  | Byta dörr lägenhetsförråd metallnät | Utkast |  | 30 | 1 | st | 3000 | 0 | 0% | 0 | 0
Sibelius | 2024 | Ventilation | Ventilationsdon och ventiler |  |  | Byta frånluftsdon | Utkast |  | 40 | 1 | st | 1000 | 0 | 0% | 0 | 0
Sibelius | 2024 | El och belysning | Belysning inomhus |  |  | Byta nödbelysning | Utkast |  | 20 | 1 | st | 2500 | 0 | 0% | 0 | 0
Sibelius | 2024 | Ventilation | Ventilationsdon och ventiler |  |  | Byta tilluftsdon | Utkast |  | 40 | 1 | st | 4000 | 0 | 0% | 0 | 0
Sibelius | 2024 | Vatten | Vattenrör i mark |  |  | Byta vattenledning i mark | Utkast |  | 40 | 1 | m | 3000 | 0 | 0% | 0 | 0
Sibelius | 2024 | Invändigt | Lägenhetsförråd |  |  | Byta vägg lägenhetsförråd metallnät | Utkast |  | 30 | 1 | m2 | 800 | 0 | 0% | 0 | 0
Sibelius | 2024 | Mark | Träd och buskar |  |  | Röja sly/buskage | Utkast |  | 5 | 1 | m2 | 550 | 0 | 0% | 0 | 0
Sibelius | 2025 | Transport | Hydraulhiss | Hiss | Trapphus | Byta hydraulhiss | Planerad |  | 45 | 1 | st | 450000 | 585225 | 0% | 0 | 585225
Sibelius | 2025 |  | Energideklaration flerbostadshus |  |  | Energideklaration bostadshus (per lägenhet) | Planerad |  | 10 | 34 | st | 350 | 15475.95 | 0% | 0 | 15475.95
Sibelius | 2025 | Fasad |  | Balkong | Hus 15 | Karbonatiseringsprov av betong | Planerad |  | 5 | 1 | st | 3300 | 4291.65 | 0% | 0 | 4291.65
Sibelius | 2025 | Fasad |  | Balkong | Hus 17 | Karbonatiseringsprov av betong | Planerad |  | 5 | 1 | st | 3300 | 4291.65 | 0% | 0 | 4291.65
Sibelius | 2025 | Avlopp | Dagvattenbrunn |  |  | Slamsuga brunn | Planerad |  | 5 | 8 | st | 600 | 6242.4 | 0% | 0 | 6242.4
Sibelius | 2026 | Yttertak | Taksäkerhetsbesiktning |  |  | Besiktiga taksäkerhet | Utkast |  | 5 | 1 | st | 20000 | 0 | 0% | 0 | 0
Sibelius | 2026 | Tak |  | Balkong | Hus 17 | Byta balkonginglasning | Planerad |  | 40 | 5 | st | 20000 | 132651 | 0% | 0 | 132651
Sibelius | 2026 | Tak |  | Balkong | Hus 15 | Byta balkonginglasning | Planerad |  | 40 | 5 | st | 20000 | 132651 | 0% | 0 | 132651
Sibelius | 2026 | Yttertak | Taksäkerhet |  |  | Byta fästögla/livlinefäste | Utkast |  | 40 | 1 | st | 600 | 0 | 0% | 0 | 0
Sibelius | 2026 | Yttertak |  | Tak | Hus 15 | Byta hängränna | Planerad |  | 30 | 4 | m | 700 | 3714.228 | 0% | 0 | 3714.228
Sibelius | 2026 | Yttertak |  | Tak | Hus 17 | Byta hängränna | Planerad |  | 30 | 4 | m | 700 | 3714.228 | 0% | 0 | 3714.228
Sibelius | 2026 | Fasad |  | Fasad | Hus 15 | Byta rörelsefog (dillfog/dilatationsfog/expansionsfog) | Planerad |  | 20 | 720 | m | 400 | 382034.88 | 0% | 0 | 382034.88
Sibelius | 2026 | Fasad |  | Fasad | Trapphus | Byta rörelsefog (dillfog/dilatationsfog/expansionsfog) | Planerad |  | 20 | 170 | m | 400 | 90202.68 | 0% | 0 | 90202.68
Sibelius | 2026 | Fasad |  | Fasad | Hus 17 | Byta rörelsefog (dillfog/dilatationsfog/expansionsfog) | Planerad |  | 20 | 720 | m | 400 | 382034.88 | 0% | 0 | 382034.88
Sibelius | 2026 | Yttertak | Skorsten | Tak | Hus 17 | Byta skorstensplåt | Planerad |  | 40 | 1 | st | 6000 | 7959.06 | 0% | 0 | 7959.06
Sibelius | 2026 | Yttertak | Skorsten | Tak | Hus 15 | Byta skorstensplåt | Planerad |  | 40 | 1 | st | 6000 | 7959.06 | 0% | 0 | 7959.06
Sibelius | 2026 | Yttertak |  | Tak | Hus 15 | Byta takpapp/ytpapp | Planerad |  | 30 | 405 | m2 | 500 | 268618.275 | 0% | 0 | 268618.275
Sibelius | 2026 | Yttertak |  | Tak | Hus 17 | Byta takpapp/ytpapp | Planerad |  | 30 | 405 | m2 | 500 | 268618.275 | 0% | 0 | 268618.275
Sibelius | 2026 | Fasad |  | Fasad | Hus 15 | Byta tätningslist fönster och dörrar | Planerad |  | 10 | 1200 | m | 30 | 46818 | 0% | 0 | 46818
Sibelius | 2026 | Fasad |  | Fasad | Hus 17 | Byta tätningslist fönster och dörrar | Planerad |  | 10 | 1100 | m | 30 | 42916.5 | 0% | 0 | 42916.5
Sibelius | 2026 | Yttertak |  | Tak | Hus 15 | Byta vindskiva plåt | Planerad |  | 40 | 105 | m | 600 | 83570.13 | 0% | 0 | 83570.13
Sibelius | 2026 | Yttertak |  | Tak | Hus 17 | Byta vindskiva plåt | Planerad |  | 40 | 105 | m | 600 | 83570.13 | 0% | 0 | 83570.13
Sibelius | 2026 | Fasad | Fasadställning | Fasad |  | Fasadställning | Planerad |  |  | 1450 | m2 | 250 | 480859.875 | 0% | 0 | 480859.875
Sibelius | 2026 | Fasad |  | Balkong | Hus 15 | Laga betongpelare (balkong) | Planerad |  | 30 | 1 | st | 60000 | 79590.6 | 0% | 0 | 79590.6
Sibelius | 2026 | Fasad |  | Balkong | Hus 17 | Laga betongpelare (balkong) | Planerad |  | 30 | 1 | st | 60000 | 79590.6 | 0% | 0 | 79590.6
Sibelius | 2026 | Fasad | Putsfasad | Fasad | Hus 15 | Tvätta putsfasad | Planerad |  | 10 | 1450 | m2 | 160 | 307750.32 | 0% | 0 | 307750.32
Sibelius | 2026 | Fasad | Putsfasad | Fasad | Trapphus | Tvätta putsfasad | Planerad |  | 10 | 135 | m2 | 160 | 28652.616 | 0% | 0 | 28652.616
Sibelius | 2026 | Fasad |  | Fasad | Cykelförråd | Tvätta putsfasad | Planerad |  | 10 | 50 | m2 | 160 | 10612.08 | 0% | 0 | 10612.08
Sibelius | 2026 | Fasad | Putsfasad | Fasad | Hus 17 | Tvätta putsfasad | Planerad |  | 10 | 1450 | m2 | 160 | 307750.32 | 0% | 0 | 307750.32
Sibelius | 2026 | Fasad |  | Fasad | Miljöhus | Tvätta putsfasad | Planerad |  | 10 | 60 | m2 | 160 | 12734.496 | 0% | 0 | 12734.496
Sibelius | 2027 | El och belysning | Elrevision/elrevisionsbesiktning |  |  | Elrevision/elrevisionsbesiktning | Planerad |  | 3 | 2454 | m2 | 4 | 13281.443 | 0% | 0 | 13281.443
Sibelius | 2027 | Värme och kyla | Injustering värmesystem | Lägenheter |  | Injustera värmesystem, per lägenhet | Planerad |  | 20 | 34 | st | 1200 | 55204.04 | 0% | 0 | 55204.04
Sibelius | 2027 | Mark | Asfalt | Parkering |  | Lägga om asfalt (små ytor) | Planerad |  | 30 | 200 | m2 | 600 | 162364.824 | 0% | 0 | 162364.824
Sibelius | 2027 | Fasad | Ytterdörr stål | Fasad | Hus 15 | Måla dubbeldörr stål (ventilation) | Planerad |  | 10 | 5 | st | 2600 | 17589.523 | 0% | 0 | 17589.523
Sibelius | 2027 | Fasad | Ytterdörr stål | Fasad | Hus 17 | Måla dubbeldörr stål (ventilation) | Planerad |  | 10 | 5 | st | 2600 | 17589.523 | 0% | 0 | 17589.523
Sibelius | 2027 | Mark |  | Parkering |  | Måla linjemarkering p-plats | Planerad |  | 10 | 64 | st | 600 | 51956.744 | 0% | 0 | 51956.744
Sibelius | 2027 | Ventilation |  |  |  | OVK (obligatorisk ventilationskontroll) flerbostadshus (FT/FTX-system, per lägenhet) | Planerad | 2024 | 3 | 34 | st | 800 | 36802.693 | 0% | 0 | 36802.693
Sibelius | 2028 | Mark | Betongplattor | Mark |  | Byta betongplattor mellan cykelförråd och undercentral | Planerad |  | 40 | 8 | m2 | 800 | 8832.646 | 0% | 0 | 8832.646
Sibelius | 2028 | Mark | Betongplattor | Mark |  | Justera betongplattor bakom hus 17 | Planerad |  | 20 | 12 | m2 | 200 | 3312.242 | 0% | 0 | 3312.242
Sibelius | 2028 | Mark | Betongplattor | Mark |  | Justera betongplattor mellan husbyggnader | Planerad |  | 20 | 300 | m2 | 200 | 82806.06 | 0% | 0 | 82806.06
Sibelius | 2028 | Mark | Betongplattor | Mark |  | Justera betongplattor runt miljöhus | Planerad |  | 20 | 20 | m2 | 200 | 5520.404 | 0% | 0 | 5520.404
Sibelius | 2028 | Mark | Betongtrappa utomhus | Mark |  | Laga betongtrappa utomhus mellan cykelförråd och undercentral | Planerad |  | 20 | 15 | m2 | 900 | 18631.364 | 0% | 0 | 18631.364
Sibelius | 2029 | El och belysning |  | Lägenhetsförråd | Hus 17 | Byta belysningsarmatur LED | Planerad |  | 20 | 20 | st | 2700 | 76015.963 | 0% | 0 | 76015.963
Sibelius | 2029 | El och belysning |  | Tvättstuga | Hus 17 | Byta belysningsarmatur LED | Planerad |  | 20 | 4 | st | 2700 | 15203.193 | 0% | 0 | 15203.193
Sibelius | 2029 | El och belysning |  | Trappuppgång | Trapphus | Byta belysningsarmatur LED | Planerad |  | 20 | 14 | st | 2700 | 53211.174 | 0% | 0 | 53211.174
Sibelius | 2029 | El och belysning |  | Hissmaskinrum | Hus 17 | Byta belysningsarmatur LED | Planerad |  | 20 | 1 | st | 2700 | 3800.798 | 0% | 0 | 3800.798
Sibelius | 2029 | El och belysning |  | Cykelförråd | Cykelförråd | Byta belysningsarmatur LED | Planerad |  | 20 | 2 | st | 2700 | 7601.596 | 0% | 0 | 7601.596
Sibelius | 2029 | El och belysning |  | Undercentral/Förråd | Hus 15 | Byta belysningsarmatur LED | Planerad |  | 20 | 8 | st | 2700 | 30406.385 | 0% | 0 | 30406.385
Sibelius | 2029 | El och belysning |  | Miljöhus | Miljöhus | Byta belysningsarmatur LED | Planerad |  | 20 | 3 | st | 2700 | 11402.394 | 0% | 0 | 11402.394
Sibelius | 2029 | El och belysning |  | Fasad | Cykelförråd | Byta belysningsarmatur LED utomhus | Planerad |  | 20 | 1 | st | 3200 | 4504.65 | 0% | 0 | 4504.65
Sibelius | 2029 | El och belysning |  | Miljöhus | Miljöhus | Byta belysningsarmatur LED utomhus | Planerad |  | 20 | 1 | st | 3200 | 4504.65 | 0% | 0 | 4504.65
Sibelius | 2029 | Invändigt |  | Tvättstuga | Hus 17 | Byta elmangel bänkmodell | Planerad |  | 20 | 1 | st | 6000 | 8446.218 | 0% | 0 | 8446.218
Sibelius | 2029 | Invändigt |  | Tvättstuga | Hus 17 | Byta torktumlare för gemensam tvättstuga (ca 6 kg) | Planerad |  | 20 | 1 | st | 35000 | 49269.606 | 0% | 0 | 49269.606
Sibelius | 2029 | Invändigt |  | Tvättstuga | Hus 17 | Byta tvättmaskin för gemensam tvättstuga (ca 6 kg) | Planerad |  | 20 | 3 | st | 33000 | 139362.599 | 0% | 0 | 139362.599
Sibelius | 2029 | Invändigt |  | Tvättstuga | Hus 17 | Måla väggar och tak | Planerad |  | 20 | 15 | m2 | 900 | 19003.991 | 0% | 0 | 19003.991
Sibelius | 2030 | Värme och kyla | Värmekomponenter i undercentral | Undercentral/Förråd | Hus 15 | Byta cirkulationspump värme/kyla (ca 1 kw) | Planerad |  | 20 | 1 | st | 30000 | 43075.713 | 0% | 0 | 43075.713
Sibelius | 2030 | Värme och kyla | Fjärrvärmecentral (ca 250 kW / 50 lgh) | Undercentral/Förråd | Hus 15 | Byta fjärrvärmecentral/undercentral (ca 250 kW värmeeffekt, ca 50 lgh) | Planerad |  | 30 | 1 | st | 300000 | 430757.125 | 0% | 0 | 430757.125
Sibelius | 2030 | Värme och kyla | Värmekomponenter i undercentral | Undercentral/Förråd | Hus 15 | Byta reglerventil/styrventil för värme/tappvatten | Planerad |  | 20 | 3 | st | 7000 | 30152.999 | 0% | 0 | 30152.999
Sibelius | 2030 | Värme och kyla | Värmekomponenter i undercentral | Undercentral/Förråd | Hus 15 | Byta tryckgivare | Planerad |  | 15 | 1 | st | 5000 | 7179.285 | 0% | 0 | 7179.285
Sibelius | 2030 | Fasad |  | Balkong | Hus 15 | Byta träspaljé | Planerad |  | 20 | 22 | m | 1300 | 41065.513 | 0% | 0 | 41065.513
Sibelius | 2030 | Fasad |  | Balkong | Hus 17 | Byta träspaljé | Planerad |  | 20 | 22 | m | 1300 | 41065.513 | 0% | 0 | 41065.513
Sibelius | 2032 | Värme och kyla | Värmekomponenter i undercentral | Undercentral/Förråd | Hus 15 | Byta avstängningsventil för värme och vatten | Planerad |  | 40 | 4 | st | 5000 | 29877.314 | 0% | 0 | 29877.314
Sibelius | 2032 | Vatten | Vattenpumpar | Undercentral/Förråd | Hus 15 | Byta cirkulationspump vatten (ca 0-1 kw) | Planerad |  | 15 | 1 | st | 11000 | 16432.523 | 0% | 0 | 16432.523
Sibelius | 2032 | Fasad |  | Fasad | Hus 17 | Byta fönsterdörr/balkongdörr aluminium 3-glas | Planerad |  | 50 | 16 | st | 25000 | 597546.284 | 0% | 0 | 597546.284
Sibelius | 2032 | Ventilation | Ventilationskanaler | Undercentral/Förråd | Hus 15 | Byta kanalfläkt | Planerad |  | 25 | 1 | st | 3000 | 4481.597 | 0% | 0 | 4481.597
Sibelius | 2032 | Invändigt |  | Trappuppgång | Trapphus | Byta klinkergolv | Planerad |  | 30 | 17 | m2 | 1900 | 48251.862 | 0% | 0 | 48251.862
Sibelius | 2032 | Fasad |  | Fasad | Miljöhus | Byta ståldörr | Planerad |  | 40 | 1 | st | 15000 | 22407.986 | 0% | 0 | 22407.986
Sibelius | 2032 | Fasad |  | Fasad | Miljöhus | Byta träspaljé | Planerad |  | 20 | 5 | m | 1300 | 9710.127 | 0% | 0 | 9710.127
Sibelius | 2032 | Fasad | Putsfasad | Fasad | Miljöhus | Måla putsfasad | Planerad |  | 20 | 60 | m2 | 350 | 31371.18 | 0% | 0 | 31371.18
Sibelius | 2032 | Fasad | Putsfasad | Fasad | Cykelförråd | Måla putsfasad | Planerad |  | 20 | 50 | m2 | 350 | 26142.65 | 0% | 0 | 26142.65
Sibelius | 2032 | Fasad | Putsfasad tunnputs | Fasad | Hus 17 | Måla putsfasad | Planerad |  | 20 | 1450 | m2 | 300 | 649831.584 | 0% | 0 | 649831.584
Sibelius | 2032 | Fasad | Putsfasad tunnputs | Fasad | Hus 15 | Måla putsfasad | Planerad |  | 20 | 1450 | m2 | 300 | 649831.584 | 0% | 0 | 649831.584
Sibelius | 2032 | Fasad | Putsfasad tunnputs | Fasad | Trapphus | Måla putsfasad | Planerad |  | 20 | 135 | m2 | 300 | 60501.561 | 0% | 0 | 60501.561
Sibelius | 2033 | Fasad |  | Fasad | Cykelförråd | Byta träspaljé | Planerad |  | 20 | 5 | m | 1300 | 9904.33 | 0% | 0 | 9904.33
Sibelius | 2034 | Fasad |  | Fasad | Hus 17 | Byta aluminiumdörr (Förråd+Tvättstuga | Planerad |  | 30 | 2 | st | 19000 | 59060.28 | 0% | 0 | 59060.28
Sibelius | 2034 | Invändigt |  | Tvättstuga | Hus 17 | Byta avfuktningsaggregat/torkrumsavfuktare (ca 2-10 m2 torkrum) | Planerad |  | 20 | 1 | st | 50000 | 77710.894 | 0% | 0 | 77710.894
Sibelius | 2034 | El och belysning | Belysning utomhus | Utomhus |  | Byta belysningspollare | Planerad |  | 20 | 8 | st | 8000 | 99469.945 | 0% | 0 | 99469.945
Sibelius | 2034 | Avlopp | Dagvattenbrunn | Mark |  | Byta dagvattenbrunn | Planerad |  | 50 | 8 | st | 12000 | 149204.917 | 0% | 0 | 149204.917
Sibelius | 2034 | Invändigt |  | Tvättstuga | Hus 17 | Byta handfat/tvättställ | Planerad |  | 30 | 1 | st | 5000 | 7771.089 | 0% | 0 | 7771.089
Sibelius | 2034 | El och belysning | Stolpbelysning | Utomhus |  | Byta stolpbelysning LED (bara belysningsarmatur, ej stolpe) | Planerad |  | 20 | 10 | st | 5000 | 77710.894 | 0% | 0 | 77710.894
Sibelius | 2034 | Vatten |  | Tvättstuga | Hus 17 | Byta tvättbänksblandare | Planerad |  | 20 | 1 | st | 3300 | 5128.919 | 0% | 0 | 5128.919
Sibelius | 2034 | Vatten |  | Undercentral/Förråd | Hus 15 | Byta väggblandare | Planerad |  | 20 | 1 | st | 3300 | 5128.919 | 0% | 0 | 5128.919
Sibelius | 2034 | El och belysning |  | Fasad | Trapphus | Byta värmekabel stuprör och hängrännor (inkl takgivare) | Planerad |  | 30 | 25 | m | 150 | 5828.317 | 0% | 0 | 5828.317
Sibelius | 2034 | El och belysning |  | Fasad | Hus 15 | Byta värmekabel stuprör och hängrännor (inkl takgivare) | Planerad |  | 30 | 61 | m | 150 | 14221.094 | 0% | 0 | 14221.094
Sibelius | 2034 | El och belysning |  | Fasad | Hus 17 | Byta värmekabel stuprör och hängrännor (inkl takgivare) | Planerad |  | 30 | 61 | m | 150 | 14221.094 | 0% | 0 | 14221.094
Sibelius | 2034 | Mark | Kantsten betong | Parkering |  | Justera kantsten betong | Planerad |  | 15 | 180 | m | 250 | 69939.805 | 0% | 0 | 69939.805
Sibelius | 2034 | Mark | Asfalt | Parkering |  | Lägga om asfalt | Planerad |  | 30 | 2000 | m2 | 250 | 777108.943 | 0% | 0 | 777108.943
Sibelius | 2034 | Fasad | Balkong betongplatta | Balkong | Hus 17 | Måla balkongplatta betong (ovansida och undersida) | Planerad |  | 15 | 5 | st | 2000 | 15542.179 | 0% | 0 | 15542.179
Sibelius | 2034 | Fasad | Balkong betongplatta | Balkong | Hus 15 | Måla balkongplatta betong (ovansida och undersida) | Planerad |  | 15 | 5 | st | 2000 | 15542.179 | 0% | 0 | 15542.179
Sibelius | 2035 | Värme och kyla |  | Hissmaskinrum | Hus 17 | Byta elradiator/el-element | Planerad |  | 20 | 1 | st | 2300 | 3646.195 | 0% | 0 | 3646.195
Sibelius | 2036 | Ventilation | Ventilationskanaler |  |  | Rensa ventilationskanal (per m2) | Planerad |  | 20 | 2450 | m2 | 20 | 79233.406 | 0% | 0 | 79233.406
Sibelius | 2037 | Invändigt |  | Undercentral/Förråd | Hus 15 | Byta dörrblad och karm innerdörr | Planerad |  | 30 | 3 | st | 9000 | 44532.408 | 0% | 0 | 44532.408
Sibelius | 2037 | Kommunikation och styrning | Styrsystem värme | Undercentral/Förråd | Hus 15 | Byta komplett styrsystem värmeanläggning | Planerad |  | 40 | 1 | st | 200000 | 329869.691 | 0% | 0 | 329869.691
Sibelius | 2037 | Avfall och återvinning |  | Miljöhus | Miljöhus | Byta sopkärl plast (ca 200 liter) | Planerad |  | 20 | 3 | st | 1700 | 8411.677 | 0% | 0 | 8411.677
Sibelius | 2037 | Avfall och återvinning |  | Miljöhus | Miljöhus | Byta sopkärl plast (ca 500 liter) | Planerad |  | 20 | 11 | st | 3400 | 61685.632 | 0% | 0 | 61685.632
Sibelius | 2037 | Invändigt | Betonggolv | Undercentral/Förråd | Hus 15 | Måla betonggolv | Planerad |  | 10 | 80 | m2 | 300 | 39584.363 | 0% | 0 | 39584.363
Sibelius | 2037 | Invändigt | Betonggolv | Lägenhetsförråd | Hus 17 | Måla betonggolv | Planerad |  | 10 | 80 | m2 | 300 | 39584.363 | 0% | 0 | 39584.363
Sibelius | 2037 | Invändigt | Väggar och tak målade | Undercentral/Förråd | Hus 15 | Måla väggar och tak, större utrymme (golvyta 20+ m2, pris baserat på golvyta) | Planerad |  | 20 | 80 | m2 | 500 | 65973.938 | 0% | 0 | 65973.938
Sibelius | 2038 | Värme och kyla |  | Lägenhetsförråd | Hus 17 | Byta radiator/element | Planerad |  | 30 | 9 | st | 6000 | 90846.113 | 0% | 0 | 90846.113
Sibelius | 2038 | Värme och kyla |  | Undercentral/Förråd | Hus 15 | Byta radiator/element | Planerad |  | 30 | 2 | st | 6000 | 20188.025 | 0% | 0 | 20188.025
Sibelius | 2038 | Värme och kyla |  | Tvättstuga | Hus 17 | Byta radiator/element | Planerad |  | 30 | 2 | st | 6000 | 20188.025 | 0% | 0 | 20188.025
Sibelius | 2039 | Fasad |  | Fasad | Trapphus | Byta aluminiumdörr (Entré trapphus) | Planerad |  | 30 | 2 | st | 19000 | 65207.321 | 0% | 0 | 65207.321
Sibelius | 2039 | Värme och kyla | Expansionskärl | Undercentral/Förråd | Hus 15 | Byta expansionskärl (ca 200 liter) | Planerad |  | 30 | 1 | st | 30000 | 51479.464 | 0% | 0 | 51479.464
Sibelius | 2039 | Ventilation | Ventilationsaggregat | Ventilation | Hus 15 | Byta ventilationsaggregat (FTX lägenhetsaggregat) | Planerad |  | 19 | 19 | st | 30000 | 978109.815 | 0% | 0 | 978109.815
Sibelius | 2039 | Ventilation | Ventilationsaggregat | Ventilation | Hus 17 | Byta ventilationsaggregat (FTX lägenhetsaggregat) | Planerad |  | 19 | 15 | st | 30000 | 772191.959 | 0% | 0 | 772191.959
Sibelius | 2039 | Invändigt |  | Trappuppgång | Trapphus | Måla väggar och tak trapphus | Planerad |  | 20 | 7 | st | 33000 | 396391.872 | 0% | 0 | 396391.872
Sibelius | 2039 | Avlopp | Avloppssystem bostadshus (rör och våtrum) | Avlopp | Hus 15 | Relina avloppsstammar/avloppsrör (relining), pris per lägenhet | Planerad |  | 30 | 19 | st | 35000 | 1141128.117 | 0% | 0 | 1141128.117
Sibelius | 2039 | Avlopp | Avloppssystem bostadshus (rör och våtrum) | Avlopp | Hus 17 | Relina avloppsstammar/avloppsrör (relining), pris per lägenhet | Planerad |  | 30 | 15 | st | 35000 | 900890.619 | 0% | 0 | 900890.619
Sibelius | 2040 | Installationer | Tvättstugebokningstavla digital | Trappuppgång | Trapphus | Byta tvättstugebokningstavla digital | Planerad |  | 20 | 1 | st | 30000 | 52509.053 | 0% | 0 | 52509.053
Sibelius | 2042 | Fasad |  | Fasad | Trapphus | Byta aluminiumfönster 2-glas (1+ m2) | Planerad |  | 50 | 89 | st | 10000 | 1620702.429 | 0% | 0 | 1620702.429
Sibelius | 2042 | Fasad |  | Fasad | Hus 17 | Byta aluminiumfönster 3-glas (0-1 m2) | Planerad |  | 50 | 107 | st | 11000 | 2143333.438 | 0% | 0 | 2143333.438
Sibelius | 2042 | Fasad |  | Fasad | Hus 15 | Byta aluminiumfönster 3-glas (0-1 m2) | Planerad |  | 50 | 111 | st | 11000 | 2223458.052 | 0% | 0 | 2223458.052
Sibelius | 2042 | Fasad |  | Fasad | Hus 15 | Byta aluminiumfönster 3-glas (1+ m2) | Planerad |  | 50 | 116 | st | 18000 | 3802277.16 | 0% | 0 | 3802277.16
Sibelius | 2042 | Fasad |  | Fasad | Hus 17 | Byta aluminiumfönster 3-glas (1+ m2) | Planerad |  | 50 | 95 | st | 18000 | 3113933.881 | 0% | 0 | 3113933.881
Sibelius | 2042 | Fasad | Balkongräcke aluminium | Fasad | Hus 15 | Byta balkongräcke aluminium (loftgångar) | Planerad |  | 40 | 52 | m | 3500 | 331424.542 | 0% | 0 | 331424.542
Sibelius | 2042 | Fasad | Balkongräcke aluminium | Fasad | Hus 17 | Byta balkongräcke aluminium (loftgångar) | Planerad |  | 40 | 90 | m | 3500 | 573619.399 | 0% | 0 | 573619.399
Sibelius | 2042 | Fasad |  | Balkong | Hus 17 | Byta balkongräcke aluminium (lägenhetsbalkonger) | Planerad |  | 40 | 43 | m | 3800 | 297553.682 | 0% | 0 | 297553.682
Sibelius | 2042 | Fasad |  | Balkong | Hus 15 | Byta balkongräcke aluminium (lägenhetsbalkonger) | Planerad |  | 40 | 43 | m | 3800 | 297553.682 | 0% | 0 | 297553.682
Sibelius | 2042 | Fasad | Fönsterbleck | Fasad | Hus 15 | Byta fönsterbleck | Planerad |  | 30 | 235 | m | 600 | 256762.969 | 0% | 0 | 256762.969
Sibelius | 2042 | Fasad | Fönsterbleck | Fasad | Hus 17 | Byta fönsterbleck | Planerad |  | 30 | 235 | m | 600 | 256762.969 | 0% | 0 | 256762.969
Sibelius | 2042 | Fasad |  | Fasad | Hus 15 | Byta fönsterdörr/balkongdörr aluminium 3-glas | Planerad |  | 50 | 20 | st | 25000 | 910506.983 | 0% | 0 | 910506.983
Sibelius | 2042 | El och belysning | Laddbox elbil | Parkering |  | Byta laddbox till elbil | Planerad | 2022 | 20 | 6 | st | 14000 | 152965.173 | 0% | 0 | 152965.173
Sibelius | 2042 | Fasad |  | Fasad | Hus 17 | Byta stuprör aluzink | Planerad |  | 50 | 61 | m | 1100 | 122190.037 | 0% | 0 | 122190.037
Sibelius | 2042 | Fasad |  | Fasad | Trapphus | Byta stuprör aluzink | Planerad |  | 50 | 50 | m | 1100 | 100155.768 | 0% | 0 | 100155.768
Sibelius | 2042 | Fasad |  | Fasad | Hus 15 | Byta stuprör aluzink | Planerad |  | 50 | 61 | m | 1100 | 122190.037 | 0% | 0 | 122190.037
Sibelius | 2042 | Yttertak |  | Tak | Cykelförråd | Byta takplåt (bandtäckning, inkl underlagsspapp) | Planerad |  | 50 | 50 | m2 | 2200 | 200311.536 | 0% | 0 | 200311.536
Sibelius | 2042 | Yttertak |  | Tak | Miljöhus | Byta takplåt (bandtäckning, inkl underlagsspapp) | Planerad |  | 50 | 50 | m2 | 2200 | 200311.536 | 0% | 0 | 200311.536
Sibelius | 2042 | Yttertak |  | Tak | Hus 15 | Byta takplåt (bandtäckning, över balkonger) | Planerad |  | 50 | 35 | m2 | 2200 | 140218.075 | 0% | 0 | 140218.075
Sibelius | 2042 | Yttertak |  | Tak | Hus 17 | Byta takplåt (bandtäckning, över balkonger) | Planerad |  | 50 | 35 | m2 | 2200 | 140218.075 | 0% | 0 | 140218.075
Sibelius | 2043 | El och belysning |  | Parkering |  | Byta motorvärmaruttag (för 2 bilar) | Planerad | 2023 | 20 | 18 | st | 4500 | 150452.174 | 0% | 0 | 150452.174
Sibelius | 2044 | Mark | Cykelställ | Miljöhus | Miljöhus | Byta cykelställ | Planerad |  | 40 | 12 | m | 1500 | 34102.493 | 0% | 0 | 34102.493
Sibelius | 2044 | Mark | Cykelställ | Cykelförråd | Cykelförråd | Byta cykelställ | Planerad |  | 40 | 12 | m | 1500 | 34102.493 | 0% | 0 | 34102.493
Sibelius | 2044 | El och belysning |  | Undercentral/Förråd | Hus 15 | Byta elcentral/fastighetscentral bostäder (matning ca 125 A, ca 60 grupper) | Planerad |  | 50 | 1 | st | 65000 | 123147.89 | 0% | 0 | 123147.89
Sibelius | 2044 | El och belysning |  | Lägenhetsförråd | Hus 17 | Byta elcentral/fastighetscentral bostäder (matning ca 125 A, ca 60 grupper) | Planerad |  | 50 | 1 | st | 65000 | 123147.89 | 0% | 0 | 123147.89
Sibelius | 2044 | El och belysning |  | Tvättstuga | Hus 17 | Byta elcentral/gruppcentral (inkl. automatsäkringar/dvärgbrytare och jordfelsbrytare) | Planerad |  | 50 | 1 | st | 16000 | 30313.327 | 0% | 0 | 30313.327
Sibelius | 2044 | El och belysning |  | Undercentral/Förråd | Hus 15 | Byta elcentral/gruppcentral för värmekablar (inkl. automatsäkringar/dvärgbrytare och jordfelsbrytare) | Planerad |  | 50 | 1 | st | 16000 | 30313.327 | 0% | 0 | 30313.327
Sibelius | 2044 | El och belysning | Elsystem bostadshus (elstammar och lgh-centraler) | Lägenheter | Hus 17 | Byta elstammar (elstambyte) inkl elcentraler/gruppcentraler, per lägenhet | Planerad |  | 50 | 15 | st | 35000 | 994656.038 | 0% | 0 | 994656.038
Sibelius | 2044 | El och belysning | Elsystem bostadshus (elstammar och lgh-centraler) | Lägenheter | Hus 15 | Byta elstammar (elstambyte) inkl elcentraler/gruppcentraler, per lägenhet | Planerad |  | 50 | 19 | st | 35000 | 1259897.648 | 0% | 0 | 1259897.648
Sibelius | 2044 | Invändigt |  | Tvättstuga | Hus 17 | Byta klinkergolv | Planerad |  | 30 | 15 | m2 | 1900 | 53995.614 | 0% | 0 | 53995.614
Sibelius | 2044 | Brand och säkerhet | Rökgasfläkt | Tak | Trapphus | Byta rökgasfläkt (hisschakt) | Planerad |  | 20 | 1 | st | 100000 | 189458.293 | 0% | 0 | 189458.293
Sibelius | 2048 | Fasad |  | Fasad | Hus 15 | Byta säkerhetsdörr lägenhet | Planerad | 2018 | 30 | 19 | st | 20000 | 779287.847 | 0% | 0 | 779287.847
Sibelius | 2048 | Fasad |  | Fasad | Hus 17 | Byta säkerhetsdörr lägenhet | Planerad | 2018 | 30 | 15 | st | 20000 | 615227.248 | 0% | 0 | 615227.248
Sibelius | 2049 | Fasad |  | Fasad | Trapphus | Byta aluminiumdörr (vån. 2-7) | Planerad |  | 30 | 12 | st | 19000 | 476924.163 | 0% | 0 | 476924.163
Sibelius | 2050 | Installationer |  | Trappuppgång | Trapphus | Byta postbox/fastighetsbox plåt (ca 36 fack) | Planerad | 2020 | 30 | 36 | st | 1500 | 115214.837 | 0% | 0 | 115214.837
Sibelius | 2052 | Värme och kyla | Värmeledningar flerbostadshus |  | Hus 15 | Byta värmeledningar (flerbostadshus, pris per lägenhet) | Planerad |  | 60 | 19 | st | 60000 | 2530578.684 | 0% | 0 | 2530578.684
Sibelius | 2052 | Värme och kyla | Värmeledningar flerbostadshus |  | Hus 17 | Byta värmeledningar (flerbostadshus, pris per lägenhet) | Planerad |  | 60 | 15 | st | 60000 | 1997825.277 | 0% | 0 | 1997825.277
Sibelius | 2055 | Transport | Hydraulhiss | Hiss | Trapphus | Byta inredning i hisskorg | Planerad |  | 30 | 1 | st | 40000 | 94227.03 | 0% | 0 | 94227.03
Sibelius | 2055 | Transport | Hydraulhiss | Hiss | Trapphus | Byta tryckknappsats i trapphus | Planerad |  | 30 | 1 | st | 2000 | 4711.351 | 0% | 0 | 4711.351